## Dara-e-zamchi Secondary school
Annex 1 - ضمیمه 1 |  | HEWAD
BoQ (Bel of Quantity) احجام کاری |  | Sar-i-Pul Education (SIP) Project
ITEMIZED COST ESTIMATION for SIP Implementation احجام کاری برای فعالیت های حمایت از تعلیم وتربیه رسمی
Project Name and Location: |  | Dara-e Zamchi Secondary school | ترمیم مکتب متوسطه دره زمچی |  |  |  |  | اسم وموقعیت پروژه:
Province: |  | Sar-i-Pul | سرپل |  |  |  |  | ولایت:
District/village: |  | Sancharak/Dara-e- zamchi | سنچارک /دره زمچه |  |  |  |  | ولسوالی/قریه:
Project Cod and Donor: |  | AFFM2227-ECW | AFFM2227-ECW |  |  |  |  | تمویل کننده وکود پروژه:
Project Assumed Period: Start Date: |  | End Date: |  |  | تاریخ ختم پروژه: |  |  | مدت پروژه: تاریخ شروع پروژه:
No | Activities to be carried out/ فعالیت ها به انگلیسی و دری/پشتو | Activity/Items Description (this part should be in both English and Dari/Pashto)/ جزئیات فعالیت ها به انگلیسی و دری/پشتو | Qty مقدار | Unit واحد | Unit Cost قیمت واحد | Total cost in AFN قیمت مجموعی به افغانی | Total Cost in USD قیمت مجموعی به دالر | Comment/Budget Narrative ملاحضات
SIP/ پلان انکشافی
Rehabilitation of Chool building, Latrins& others/ترمیمات
1 | Construction and coasting of Sidewalk PCC 20 Mpa as per engineer direction and approval.د ښوونځی او د عمومی دروازو تر منځ د پلي لا کانکرېټریز کول د ۲۰میګاپاسکال مقاومت لرونکی بی سیخه کانکریټ څخه او ټول کارونه یی باید د انجینر د لارښوونو او تاید څخه وروسته ترسره شي | Construction and costing of 20 MPa PCC fo Side walk with all necessary works (formwork, and curing) as per the engineer's directions. د ښوونځی د پلی لارې کانکرېټ کول د ۲۰ میګا پاسکال مقاومت لرونکی بی سیخه کانکرېټ څخه ترسره کول د انجنیر د تاید او لار ښونو څخه ورسته | 6.375 | CuM
2 | The school maing gate painting three coats with oil paint as per engineer approval and instraction. | three coats Oil Painting with size of 300 x 250 cm, and ( 1 x 250cm), of School Main gate as per engineer directions د ښوونځی عمومي دروازې ته دري قلمه روغني رنګ ورکول د انجینر د تاید او لارښونو څخه وروسته | 14 | SqM
3 | 3 Coats Painting of black board with special oil paint as per engineer directions.د تورو دړو ته دري قلمه ځانګړی زوغنی رنګ ورکول | Painting of Black board with special oil paint (Paint should be the best quality of market )before painting the surface of blackboard should be check In case of need it should be smooth by mortar and filling د ښوونځی توري دړې به د تور روغنی ځانګړ رنګ په مرسته باید رنګ کړای شي او رنګ باید د غوره کمپنی او کیفیت درلودونکی وی او د انجینر د تاید څخه ورسته وکارول شي او همدارنګه د اړتیا په صورت کی باید توری تختې د ځانکړی مثالې چی نسبت 1:4 سره د جالی او میخونو وهلو په مرسته باید همواری کړای شی او بیا رنګ کړای شی | 26 | SQM
4 | Rehabilitation of existing woooden windows and doors of the school duilding inscloding Repairing of the Echelon,Looks and buckles changeing& Repairing, Painting and instalation of glass for windows and doors and Carpenter works, as per engineer directions د ښوونځي د ساختمان د موجوده دروازو او کړکيو ترميم ، د قلفونو او ناخونګیرونو لګول او ترمیم، ،چپراسونو تبدیلول،د دروازو د پلو تبدیلو او ترمیم کول او دوه قلمه ټولې دروازې او کړکیو رنګ کول او د شیشې لګول | Installation of best-quality locks for tow exsitent steel cabnet and 5 doors ,as per the engineer's directions and approval. د دوه موجوده فلزی لماريو او د 5 دانو دروازو لپاره د ښه کیفیت لرونکو قلفونو نصب ول د انجینر د لار ښونی او تاید څخه وروسته | 7 | PCS
|  | Providing and installation of best-quality window handles as per the engineer's directions.د ښه او باکیفیته دستګیرونو یعنی ناخونګیرونو برابرول او د ناخونګیرونو لګو کړکیو ته مطابق د نقشی او یا هم د انجینر د هدایت او لارښونې مطابق | 4 | PCS
|  | Glass 4mm for windows with installation (Thickness of Glass should not be less then 4mm ,installation should be done by Chufti with the size of (2cm width and thick=0.4mm)including neil and its work at the site. د 4 ملی په ډبلوالي کړکيواو دروازو او روشندانونو ته د شيشی لګول سره د ټولو موادو او وسایلو چي د شيشې لګول لپاره په کاريږی باید برابر شی ورته مطابق د انجینر د هدایت | 5.3898 | SqM
|  | Installation of fly nets for all windows and small windows as per the engineer's directions, with all necessary works and requirements.. د ماشو لپاره د فلزی جالي لګول ټول کړکيو او روشندانونو ته او هغه ټول وسایل چي د جالیود لګول لپآره په کاریږي لکه میخونه او چوپتی باید ورته برابر کړای شي او | 54.4 | SqM
Sub-total / مجموع فرعی
WASH/ آب و حفظ الصحه
1 | Installation of the best Quality Water submersible to left water to 137 m and water delivery approx 2Cum/hour according to attached Specipections. and Providind and Installation of polycrystalline solar panels with ,inverter and one Solar Penal Stand 8 cell .will install On the school building roof | submersible of the best quality to left water to 137m head and 1.5 KW Power ad 1.5 HP delivery approx.2cum/hour with all required materials and works ( functional) د AC او د DC برق لپاره سمرسیبل ماشین چې د ښه کیفیت او غوره نړیوالی کمپنی څخه وی او تر137 متره پوری د اوبو د وچتولو قابلیت ولری او د نړيوالي معتبری کمپنی څخه وی سره د ټول اړینو وسایلو، او د ضمیمه شوی مشخصاتو مطابق او د انجینر د تايد څخه وروسته باید ولګول شي. | 1 | PCS
|  | Electric coper cable (3X2.5mm) including connection and installation in site کیبل برق تورکي یا هم د بلی کومی نړیوالی کمپنی چي پورته ذکر شوی مشخصات ولری سره د ټولو وسایلو او کار د اوبو پمپ ته د انجينر د لارښونومطابق باید ولګول شي | 120 | m
|  | 12mm Rope installation for hunging of submersible pumps with required works.as per engineer directions. د دولس ملی رسی برابرول د اوبو د پمپ د تړلو په خاطر سره د کاره د انجینردلارښونومطابق | 90 | m
|  | Installation of Polietlin pipe(PE100PN16) with 1" diameter including all fittings from deep well up to water reservoir for hand washin purpose د څاه څخه تر ذخیرې پور د پولی ایتلین ۱۶ بار یو انچ پایپ اچول سره د ټول اړينو وسایلود انجینر د لارښونو مېابق | 75 | m
|  | Providing Solar Penal Stand 4 cell for 550 Wat Polycrystalline solar panel with inverter. box from V type (50x50x30mm profil تهیه 1پایه سولرپینل استند هرکدام گنجایش 4 پینل را داشته باشد معه باکس انورتر از پروفیل V ماندد 50*50*3 ملی متر تمام اجزای آن از یک نوع پروفیل ساخته شود و در بین هر سولرپینل به اندازه 8 سانتی فاصله بخاطر عبور باد گذاشته شود ضلع قایم و ضلع افقی استند هرکددام به اندازه 2 متر درنظر گرفته شود همراه با تمام امورات کاری از قبیل جوش کاری،ضد زنگ ، صاف کاری وانتقال و نصب آن در ساحه مطابق نقشه تخنیکی داده شده و بل احجام باشد | 1 | Nos
|  | Hybrid Inverter: Supply and Install high quality 2kw hybrid inverter system that able to handle the different input voltage range of the solar panels,with independent MPPT, high efficiency and have protection features such as overvoltage, overcurrent, and short-circuit protection with at least 5 years warranty اینورتر هیبریدی: تهیه و نصب سیستم اینورتر هیبریدی 2 کیلوواتی با کیفیت بالا که قادر به کنترل محدوده ولتاژ ورودی مختلف پنل های خورشیدی، با MPPT مستقل، راندمان بالا و دارای ویژگی های حفاظتی مانند حفاظت از اضافه ولتاژ، اضافه جریان و حفاظت در برابر اتصال کوتاه با حداقل . 5 سال گارانتی. | 1 | PCS
|  | Polycrystalline solar panels (Pmax=550watt) with transportation and instalation including all necessary equipment.with high quality and 20-year garranty is required. سولر پینل های پولی کرستالین با کیقیت اعلی وباگرنتی 20 ساله دارای توان 450 وات با تمام تجهیزات لازمه آن با انتقال و نصب آن در ساحه مطابق نقشه تخنیکی داده شده و بل احجام باشد | 4 | Lums
2 | Providing and installing of 2 Cubic meter almuniam water reservoir with 2mm thicknecc to provide safe drinking water for the students and steel stand from G.I pipe 3" and 2" in breasting including installation تهیه و نصب ذخیره آب المونیمی 2000 لیتره باضخامت 2 ملی متر برای فراهم سازی آب اشامیدنی صحی برای شاگردان مکتب همراه با تدابیرهای محافظوی آن باپایه های مشخص شده از پروفیل های جستی دایره وی به قطر های 3 انچ و 2 انچ با انتقال و نصب آن در ساحه به همراه جوشکاری و کارهای .تهداب آن | Providing 2000 lit Almuniam water reservoir with 2mm thicknecc to reserve drinking water for school students including transportation and installation of reservoir on the faild تهیه یک پایه ذخیره آب المونیمی 2000 لیتره با ضخامت 2 ملی متر با کیفیت اعلی همراه با انتقال نصب آن بعداز تاییدی از کیفیت آن در ساحه مورد نظر | 1 | Piece
|  | steel stand for water reservoir from G.I pipe of 3" thickness 2 mm according to drawing including welding and installation پایه فلزی ازپایپ جستی لوله یی پایه ها به قطر 3 انچ و کمربند ها به قطر 2 انچ و چلیپا ها به ضخامت 1.5 انچ و ضخامت 2ملی معه جوشکاری و نصب آن در ساحه طبق مشخصات منظور شده و طبق هدایت انجنیر مربوطه تمام فعالیت های مربوطه از کیفیت اعلی برخوردار بوده باشد | 1 | Lums
|  | Fiberglass with thicknecc of 10cm for insulation of water reservoir with high quality پشم شیشه یی با ضخامت 10 سانتی متر باکیفیت اعلی جهت عایق سازی ذخیره آب المونیمی 2000 لیتره با انتقال آن درساحه و پیچانیدن آن در اطراف ذخیره آب المونیمی طبق هدایت انجنیر مربوطه | 20 | Sq.M
|  | High thicknecc waterproof coth for protecting water reservoir from direct sunshine , moist and cold temperature . تکه ضد آب دبل (فراشوت) با کیفیت عالی و مقاوم در برابر آفتاب جهت حفاظت ذخیره المونیمی و پشم شیشه یی اطراف ذخیره از نور مستقیم آفتاب ، رطوبت و از درجه حرارت پاین تمام امورات کاری از کیفیت اعلی برخوردار باشد | 20 | Sq.M
|  | Installation of inlet,outlet and wash pipe with high thicknecc of 1" PPR pipe including all fittings from water storage up to hand wash basin تهیه و نصب پایپ آمد ، پایپ تخلیه و پایپ شستشو از نوع پایپ پی پی آر (لوله سبز) با ضخامت بلند و باکیفیت عالی به قطر یک انچ با تمام فیتینگ باب مورد ضرورت آن از ذخیره الی محل دستشویی تمام امورات کاری از کیفیت عالی برخوردار باشد | 6 | m
|  | 1.5 mm diameter G.I wire for fixing of fiberglass aruond the water reservoir. سیم جستی به قطر 1.5 ملی متر برای محکم کاری پشم شیشه و تکه عایق اطراف ذخیره با انتقال و بسته کاری آن در اطراف ذخیره آب | 1 | Kg
|  | Excuating and back filling of trunch with size of 80x50x40 cm to extend PE pipe up to Water reservoir 12m lentgh کندنکاری و پرکاری مسیر پایپ پولی ایتلین 16 بار از چاه الی ذخیره به طول 12 متر به عمق 80 سانتی با عرض بالایی 50 سانتی و عرض پاینی 40 سانتی | 12 | Cu.M
|  | Painting of solar frame with one layer antirust with all required acitivities رنگ آمیزی چوکات فلزی با یک لای ضد زنگ و موارد ضروری برای رنگ امیزی چوکات فلزی | 18.5 | Sq.M
|  | Providing and Supplying one bag 50m 1inch Plastic best quality Pipe یوه بسته 50 متره یو انچ پلاستیکی پایپ چی باید د عالی کیفیت درلودونکی وی د انجینر د تاید څخه وروسته باید ساحی ته راوړل شي | 50 | m
|  | Painting of the school exterior and Interior walls with 100% plastic paint and 75% Plastic Paint Best Quality in 3 coated layers including (cleaning the existing paints from the walls and sanding) first coat filling and sanding, second coat preparation, and third coat final paint must be applied. All items that will be used for this activities must be high quality and standards. رنگمالی دیوار های خارجی وا داخلی تعمیر مکتب با رنگ پلاستیکی با کیفیت عالی 100% ، 75٪ درسه قلم رنگ همراه با آماده سازی ساحه قابل رنگ و پاکاری دیوار از رنگ کهنه و ریگمال کاری، و سه لایه رنگ جدید از قبیل فلینگ و ریگمالی و رنگ سفید لایه اول، رنگ آمیزی پلاستیکی لایه دوم و سوم دیگر با غلظت بالا. نوت: تمام اجناس (مواد) که در فعالیت فوق بکار برده میشود از کیفیت عالی واستندر برخوردار باشد | 30 | SqM
Total | [5 empty] | 0 | 0
Total / مجموع : | [5 empty] | 0 | 0
Annex 1 - ضمیمه 1 |  | HEWAD
BoQ (Bel of Quantity) احجام کاری |  | Sar-i-Pul Education (SIP) Project
ITEMIZED COST ESTIMATION for SIP Implementation احجام کاری برای فعالیت های حمایت از تعلیم وتربیه رسمی
Project Name and Location: |  | Awoqaf Bibi Fatima Primary School | ترمیم مکت ابتدایه بی بی فاطمه اوقاف |  |  |  |  | اسم وموقعیت پروژه:
Province: |  | Sar-i-Pul | سرپل |  |  |  |  | ولایت:
District/village: |  | Sancharak/ Awoqaf | سنچارک /اوقاف |  |  |  |  | ولسوالی/قریه:
Project Cod and Donor: |  | AFFM2227-ECW | AFFM2227-ECW |  |  |  |  | تمویل کننده وکود پروژه:
Project Assumed Period: Start Date: |  | End Date: |  |  | تاریخ ختم پروژه: |  |  | مدت پروژه: تاریخ شروع پروژه:
No | Activities to be carried out/ فعالیت ها به انگلیسی و دری/پشتو | Activity/Items Description (this part should be in both English and Dari/Pashto)/ جزئیات فعالیت ها به انگلیسی و دری/پشتو | Qty مقدار | Unit واحد | Unit Cost قیمت واحد | Total cost in AFN قیمت مجموعی به افغانی | Total Cost in USD قیمت مجموعی به دالر | Comment/Budget Narrative ملاحضات
Rehabilitation of Chool building, Latrins& others/ترمیمات
1 | Construction and coasting of Stairs and Side walk 20 Mpa as per engineer direction and approval. د ښونځی د دروازو د زینو او د پلی لارو کانکېټرېزی کول د بی سیخه کانکرېټو څخه د انجینر د لارښونو مطابق | Construction and costing of 20 MPa PCC for the Stairs and Side walk, with all necessary works ( formwork, and curing) r as per the engineer's directions. د ښونځی د زینو او دپلی لار کانکرېټ اچول د ۲۰ میګا پاسکالا بی سيخه کانکرېټو څخه سره د ټول کارونو او وسایلو او مواد لکه ( او د کانکرېټو ساتنه د ګرمی او یخنۍ څخه او ټول کارونه باید مطابق د پلان او هم د انجينر د لارښونو په اساس تر سره شي | 4.9425 | CuM
2 | Demolition exsistent Isogum and Instalation of new Isogum with all necessary works and Matirials. | Demolition of existing damaged isogum and then installation of the best quality 4mm isogum, with all necessary works and materials, as per the engineer's directions and approval. خراب شوی ایزو ګام لری کول او پر ځای نوی ۴ ملی ایزوګام لګول د انجینر د هدایت په اساس | 500 | SqM
3 | Construction and coasting of school roof PCC 20 Mpa under the isogam as per engineer direction and approval. د ښونځی د بام کانکرېټ کول د ایزوګام څخه لاندی د ۲۰ میګاپاسکالا مقاومت لرونکی بی سیخه کانکرېټو څخه سره د ټو لو کارونو او اړينو وېسایلو مطابق د انجینر د لار ښونو او تصدیق | Construction and costing of 20 MPa PCC for the Roof of School bulding under the ISogam, with all necessary works ( formwork, and curing) as per the engineer's directions. د ښونځی د بام کانکرېټ اچول د ۲۰ میګا پاسکالا بی سيخه کانکرېټو څخه سره د ټول کارونو او وسایلو او موادړ لکه ( خوازه،قلب، او د کانکرېټو ساتنه د ګرمی او یخنۍ څخه او ټول کارونه باید مطابق د پلان او هم د انجينر د لارښونو په اساس تر سره شي | 22 | CuM
4 | Construction of Balckboards on the wall from the 1:4 mark mortar and paint two coats black color په ۸ ټولګيو کې په دیوال باندی د ۱:۴ د سمنټو د مثالې څخه د تورو دړو جوړول او ورته دري قلمه تور ځانګړی رنګ ورکول | Construction of blackboards from the 1:4 mortar, measuring 8(2.5 x 1.3) m on the wall, should be Pant two coats of black Color, as per the engineer's directions and approval. د ۱:۴ د سمنټو د مثالې څخه په دیوال باندی د تورو دړو جوړول او دوه قلمه تور رنګ ورکول مطابق د دانجنیر د لارښونو او تصدیق. | 22.75 | SqM
5 | Rehabilitation of existing woooden windows and doors of the school duilding inscloding Repairing of the Echelon,Looks and buckles changeing& Repairing, Painting and instalation of glass for windows and doors and Carpenter works, as per engineer directions د ښوونځي د ساختمان د موجوده دروازو او کړکيو ترميم ، د پد قلفونو او ناخونګیرونو لګول او ترمیم، ،چپراسونو تبدیلول،د دروازو د پلو تبدیلو او ترمیم کول او دوه قلمه ټولې دروازې او کړکیو رنګ کول او د شیشې لګول | Making and Repalcing of new wooden Echelon of Windows with size ( 1.25X0.42)44, as per engineer directions. د موجوده کړکيو د ټولو پلو تبدیلول سره د ټولو کارونو او د اړتیا وړوسایلو لکه لرګی ،چپ او راس ، ګولو او میخونه او نور سره د لګول د مسول انجنینر د لارښونو تاید سره | 23.1 | SqM
6 |  | Making and Repalcing of new wooden Echelon of doors with size ( 2.05X0.9), (0.9X2.03) and (1.4X2 دوو پله)2 as per engineer directions. د ښوونځی ټولو دروازو ته نوو پلو نصبول مطابق د انجینر د لارښونو او سره د ټولو اړینو وسایلو لکه ( لرګی، چپراس،میخونه ، ګلو او داسی نور و موادو برابرول) او د پلو نصب کول | 22.507 | SqM
7 |  | Installation and supply of high-quality locks for classroom and main doors of school buildings, according to drawings or as per the engineer's directions and approval. د ښونځی ټولګيو دروازو ته باید ښه او باکیفیته قلفونه ولګول شي د انجینر د تاید څخه وروسته | 9 | PCS
|  | Providing and installation of best-quality window handles according to drawings or as per the engineer's directions.د ښه او باکیفیته دستګیرونو یعنی ناخونګیرونو برابرول او د ناخونګیرونو لګو ل کړکیو ته د انجینر د هدایت او لارښونې مطابق | 44 | PCS
|  | Installation of fly nets for all windows and small windows as per the engineer's directions, with all necessary works and requirements.. د ماشو لپاره د فلزی جالي لګول ټول کړکيو او روشندانونو ته او هغه ټول وسایل چي د جالیود لګول لپآره په کاریږي لکه میخونه او چوپتی باید ورته برابر کړای شي او | 50.16 | SqM
|  | Three coats of white painting for every window and two main doors of the school building, with all necessary works and materials..د ټولګیو ټولي کړکۍ او دروازو ته باید دري قلمه سپین رنګ ورکول او ټول هغه مواد لکه رنګ، او د رنګ کولو وسایل او مسلکی کاریګر باید ورته برابر شي کوم چې د رنګ او رنګمالې لپاره اړین دی او ټول کارونه د انجینر د هدات او لارښونی مطابق باید تر سره شي | 76.09 | SqM
9 | Installation of 4mm glass for widows | Installation of 4mm glass for all windows of school building. د 4 ملی په ډبلوالی د ښوونځی ټولو کړکيو ته باید شيشه ولګول شدی سره ټولو کارونو او وسایلو | 45.383 | SqM
10 | Provision and installation of Floor iron drain as per engineer directions.د ټول ساختمان ته د فلزی ناوو لګول د انجینر د هدایت به اساس | Floor drain (10 x 5 ) cm for gray water collection with all required materials and works | 15 | m
11 | Providing and than Installation of Steel Main Gate for School with size ( 3.2X3) and (1X3.2), and fixing of Gate with cement morter and bornt brick 1:4 Ration and Plaster. د پورته ذکر شوړ اندازو یا هم د انجینر د لارښونی او یا د وزارت معارف د نقشو څخه په ګټه اخیستلو باید فلری ګيت برابر او بیا د سمنټو د 1:4 مثالی سره په پخی ځښتی کی ولګول شي | Providing and Supplying Steel main Gate of School bukilding and Installation with brick massonary 1:4 and Palstere as per engineer direction or according MOE Drawings. with all necessary material and works .د ښوونځی د عمومي دروازو لپار فلزی ګيټ جوړول د انجینر د لارښوونو او د معارف وزارت د ټيپک نقشي مطابق سره د ټولو اړينو وسایلو لکه ویلډینګ کاری، فلز خریداری ، دري قلمه روغنی رنګ ا د پخو خښتو پایګانی جوړول او پلستر کول او نور د اړتیا وړ وسایل | 1 | Lums
12 | demolation of exsiting Plaster and than do the new Interior and exterior wall cement plaster 1:4 as per engineer directions | Prepare all materials, equipment, and manpower for interior and exterior wall cement Plaster 1:4 with all related activities to complete the job and instruction of the in- charge engineer All tasks for this item are to be under full approval in charge engineer. موجوده تخریب شوی پلستر لری کول او له سره د ۱:۴ مثالی سره نوی پلستر کول یوايځی په هغه ساحو کي چې د انجینر له خوا مشخص او په ګوته کړای شي باید پلستر تر سره شي | 40 | SqM
13 | Painting of Interior and exterionr Walls with 100% and 75% Plastic Paints as per engineer directions | Painting of the school exterior and Interior walls with 100% plastic paint and 75 Plastic Paint Best Quality in 3 coated layers including (cleaning the existing paints from the walls and sanding) first coat filling and sanding, second coat preparation, and third coat final paint must be applied. All items that will be used for this activities must be high quality and standards. رنگمالی دیوار های خارجی وا داخلی تعمیر مکتب با رنگ پلاستیکی با کیفیت عالی 100% ، 75٪ درسه قلم رنگ همراه با آماده سازی ساحه قابل رنگ و پاکاری دیوار از رنگ کهنه و ریگمال کاری، و سه لایه رنگ جدید از قبیل فلینگ و ریگمالی و رنگ سفید لایه اول، رنگ آمیزی پلاستیکی لایه دوم و سوم دیگر با غلظت بالا. نوت: تمام اجناس (مواد) که در فعالیت فوق بکار برده میشود از کیفیت عالی واستندر برخوردار باشد | 30 | SqM
Sub-total / مجموع فرعی | [5 empty] | 0 | 0
Total / مجموع : | [5 empty] | 0 | 0
Annex 1 - ضمیمه 1 |  | HEWAD
BoQ (Bel of Quantity) احجام کاری |  | Sar-i-Pul Education (SIP) Project
ITEMIZED COST ESTIMATION for SIP Implementation احجام کاری برای فعالیت های حمایت از تعلیم وتربیه رسمی
Project Name and Location: |  | Baharsk Girls Secodary School | ترمیم مکتب متوسطه نسوان بهارک |  |  |  |  | اسم وموقعیت پروژه:
Province: |  | Sar-i-Pul | سرپل |  |  |  |  | ولایت:
District/village: |  | Sancharak | سنچارک |  |  |  |  | ولسوالی/قریه:
Project Cod and Donor: |  | AFFM2227-ECW | AFFM2227-ECW |  |  |  |  | تمویل کننده وکود پروژه:
Project Assumed Period: Start Date: |  | End Date: |  |  | تاریخ ختم پروژه: |  |  | مدت پروژه: تاریخ شروع پروژه:
No | Activities to be carried out/ فعالیت ها به انگلیسی و دری/پشتو | Activity/Items Description (this part should be in both English and Dari/Pashto)/ جزئیات فعالیت ها به انگلیسی و دری/پشتو | Qty مقدار | Unit واحد | Unit Cost قیمت واحد | Total cost in AFN قیمت مجموعی به افغانی | Total Cost in USD قیمت مجموعی به دالر | Comment/Budget Narrative ملاحضات
1 | Construction of Balckboards on the wall from the 1:4 mark mortar and paint two coats black color په ۸ ټولګيو کې په دیوال باندی د ۱:۴ د سمنټو د مثالې څخه د تورو دړو جوړول او ورته دري قلمه تور ځانګړی رنګ ورکول | Painting of classrooms blackboards (1.3x2.56) with 3 coated layers black oil paint including all painting activities (filling of the damaged parts) and repairing cracked parts of blackboards. All items used for this activity must be high quality and standards. رنگ آمیزی تخته های درسی (۲.۵۶×۱.۳۰) متر با رنگ روغنی سیاه با سه لایه رنگ بشمول پرکاری قسمت های موریانه خوره آن با استفاده از مواد لازمه، ترمیم قسمت های شکسته و درز. تمام مواد که درفعالیت فوق بکار برده میشود از کیفیت عالی واستندر برخوردار باشد | 22.75 | SqM
2 | Plastering of the damaged part of interior and exterior walls of the school building. پلستر کاری قسمت های تخریب شده دیوار های داخلی و خارجی تعمیر مکتب | Plastering of the Seil,interior and exterior walls with mortar mix of 1:4 including its all required activities(cleaning of the existing damaged plasters and watering 3 times a day for 3 day), all items used for this activity must be high quality and standards. Note: for this activity must be use from local mortars of SRP (river sand). پلستر کاری دیوار های داخلی وخارجی با نسبت مصاله سمنتی۱:۴ بشمول تمام امورات ایجابی فعالیت فوق(پاک کاری قسمت های تخریب شده پلستر موجوده وآبدهی پلستر کاری جدید روزانه ۳ بار به مدت سه روز) تمام اجناس(مواد) که درفعالیت فوق بکار برده میشود از کیفیت عالی برخوردار باشد نوت: از ریگ دریایی محلی استفاده گردد | 5 | SqM
3 | Rehabilitation of existing woooden windows and doors of the school duilding inscloding Repairing of the Echelon,Looks and buckles changeing& Repairing, Painting and instalation of glass for windows and doors and Carpenter works, according to drawings or as per engineer directions د ښوونځي د ساختمان د موجوده دروازو او کړکيو ترميم ، د پد قلفونو او ناخونګیرونو لګول او ترمیم، ،چپراسونو تبدیلول،د دروازو د پلو تبدیلو او ترمیم کول او دوه قلمه ټولې دروازې او کړکیو رنګ کول او د شیشې لګول | Repairing of existing Wooden windows of the school building, 16 (180 x 100 cm), according to drawings or as per the engineer's directions, including two layers of paint. د ښوونځی د ساختمان د 16 کړکيو ترميم لکه د پلو ترمیمو د چوکاټونو ترميم، د ناخونګيرونو ترمیم، د چپ راس ترميم کول او دټول وسايلو برابرول چي د ترميم لپاره اړين دي او هر کار باید مطابق معارف وزارت د نقشي او یاهم د انجينر د لازښوني مطابق تر سره شي | 23.1 | SqM
4 |  | nstallation and supply of high-quality locks for classroom and main doors of school buildings, according to drawings or as per the engineer's directions and approval. د ښونځی ټولګيو دروازو ته باید ښه او باکیفیته قلفونه ولګول شي د انجینر د تاید څخه وروسته | 10 | PCS
5 |  | Providing and installation of best-quality window handles according to drawings or as per the engineer's directions.د ښه او باکیفیته دستګیرونو یعنی ناخونګیرونو برابرول او د ناخونګیرونو لګو ل کړکیو ته د انجینر د هدایت او لارښونې مطابق | 22 | PCS
6 |  | Installation of fly nets for all windows and small windows as per the engineer's directions, with all necessary works and requirements.. د ماشو لپاره د فلزی جالي لګول ټول کړکيو او روشندانونو ته او هغه ټول وسایل چي د جالیود لګول لپآره په کاریږي لکه میخونه او چوپتی باید ورته برابر کړای شي او | 50.16 | SqM
7 |  | Three coats of white painting for every window and two main doors of the school building, with all necessary works and materials..د ټولګیو ټولي کړکۍ او دروازو ته باید دري قلمه سپین رنګ ورکول او ټول هغه مواد لکه رنګ، او د رنګ کولو وسایل او مسلکی کاریګر باید ورته برابر شي کوم چې د رنګ او رنګمالې لپاره اړین دی او ټول کارونه د انجینر د هدات او لارښونی مطابق باید تر سره شي | 76.09 | SqM
8 |  | Installation of 4mm glass for all windows of school building. د 4 ملی په ډبلوالی د ښوونځی ټولو کړکيو ته باید شيشه ولګول شدی سره ټولو کارونو او وسایلو | 14.867 | SqM
9 |  | Floor drain (10 x 5 ) cm for gray water collection with all required materials and works | 15 | m
10 |  | Prepare all materials, equipment, and manpower for interior and exterior wall cement Plaster 1:4 with all related activities to complete the job as per drawing and instruction of the in- charge engineer All tasks for this item are to be under full approval in charge engineer. موجوده تخریب شوی پلستر لری کول او له سره د ۱:۴ مثالی سره نوی پلستر کول یوايځی په هغه ساحو کي چې د انجینر له خوا مشخص او په ګوته کړای شي باید پلستر تر سره شي | 10 | SqM
Total Cost for Rehabilitation primary School | [5 empty] | 0 | 0
Construction of Two Transitional Class Rooms
1 | site preparation for excavation work of foundations اماده سازی ساحه برای کندنکاری تهداب ها | Excavation of foundations area according to drawing in ground type of 3 کندنکاری تهداب ها مطابق به نقشه در زمین قسم سوم | 3.5 | Cu.M
2 | PCC for foundation of classroom, floor of classroom, stairs and side walk کانکریت ریزی از کانکریت بدون سیخ تحت تهداب ها ، فرش صنف ها، زینه و پیاده رو | 10cm PCC under the foundations with grade Mix of 1:3:6 and for the foundation of calssroom, floor of classroom, stairs and side walk with same grade of PCC Mix هموار کاری کانکریت بدون سیخ برای تهداب ها، فرش صنف ها، زینه و پیاده رو به عرض یک متر با مخلوط 1:6:3 | 8.5 | Cu.M
3 | Burnt brick work خشت کاری از خشت پخته | Burnt Brick masonary work of all perimeter wall of classrooms with Mortar Mix of 1:5 according to wall details in the drawings خشت کاری دیوار احاطه صنوف با مخلوط مصاله 1:5 مطابق به جزئیات ارایه شده در نقشه | 23.8 | Cu.M
4 | flooring of classrooms floor and sidewalk کف سازی کف صنوف و پیادرو | 10cm compacted crushed gravel with levaling on flooring of classrooms and sidewalk according to drawings فشرده سازی 10سانتی متر جغل میده شه در کف صنوف و پیاده رو مطابق به نقشه | 6 | Cu.M
5 |  | 10cm compacted soil for the flooring of classroom under gravel فشرده سازی 10 سانتی طبقه خاکی | 5 | Cu.M
6 | Plastering and painting of interior and exterior walls پلستر کاری و رنگمالی دیوارهای داخلی و خارجی | plastering of interior and exterior wall with mortar Mix of 1:4 with all required activities of plastering work پلستر کاری دیوار های داخلی و خارجی با مخلوط مصاله 1:4 با تمام امورات ایجابی کاری | 143 | Sq.M
7 |  | Painting of interior and exterior walls with one layer wall primer and two layer 100% plastic emulsion (brito, beraj) with all required activities رنگ آمیزی دیواری های داخلی وخارجی در 3 لایه رنگ پلاستیکی 100فیصد با کیفیت (برایتو یا بیراج ) معه وال پرایمر و فلنگ کاری و تمام امورات ایجابی این فعالیت | 143 | Sq.M
8 | Flate Plates including rebars under columns jointed with foundation صفحه فلزی معه سیخ گول برای نصب پایه های فلزی | 200X200X6mm flat plates for columns joint with foundation including welding worka and installation of 12mm rebars صفحه فلزی به اندازه ذکر شده در فوق معه نصب سیخ گول 12 ملی متری با متصل سازی آن با تهداب ها | 6 | piece
9 |  | 50X70X6mm triangle flat plates for the connection of columns with flat plates of foundation incuding all required activities نصب صفحه فلزی مثلث شکل برای اتصال پایه های فلزی با صفحه فلزی تهداب ها | 24 | piece
10 | Installation of 4mm thick glass | Installation of 4mm thick glass for windows and doors according to needs in work site (all broken and cracked glasses included) including transportation, installation, wooden holder (Chofti) and all required activities, also all items used for this activity must be high quality and standards. نصب شیشه ۴ ملی متر ساده برای کلکین ها ودروازه نظربه ضرورت درساحه بشمول انتقال؛ نصب؛ شفتی وتمام امورات ایجابی فعالیت فوق همچنان تمام اجناس(مواد) که درفعالیت فوق بکاربرده میشود از کیفیت علی واستندرد برخوردارباشد | 12 | m2
11 | frame of wooden for window Top of wallچوکات فرم چوبی بالای دیواری های طولی | wooden frame for window with (1x6) m size.in two side Installation tecknice 8cm تهیه ونصب چوکات کلکین های بالای دیوار های طولی در دو طرف با صخامت چوکات ۸سانتی متر معه دو قلم رنگ و تمام امورات اجابی | 12 | m2
12 | Columns and connection of columns squate section and I-Beams پایه های فلزی و اتصالات آن معه نصب گادر فلزی در قسمت فوقانی پایه ها | Hollow square section 100X100X3mm for the columns of classroma and connection of clumns incمuding painting with anti rust and oil painting of all columns and connections with all required activities نصب فلز مربع شکل 100در 100 در 3 ملی متر برای پایه های عمودی و گادر های افقی طولی معه رنگ آمیزی با ضد زنگ و رنگ روغنی با تمام امورات ایجابی ان | 39 | M/L
13 |  | I-Beam no.140 for the wide connection of cloumns on top including painting with anti rust and oil painting of I-Beams with all required activities گادر فلزی نمبر 140 برای اتصال عرضی قمست فوقانی پایه های فلزی با تمام امورات ایجابی ان | 25.5 | M/L
14 |  | Installation of supports from equal angle of 100X100X7mm under the all connection point on the top of columns نصب تکیه گاه فلزی با ابعاد ذکر شده در فوق در تمامی قسمت های اتصالی پایه ها اتصال های عرضی و طولی با تمام امورات ایجابی ان | 4 | M/L
15 | Installation of metalic roofing/ ساخت سقف فلزی | Installation of hollow rectangle section of 40X80X2mm on the top of steel truss نصب مستطیل میان خالی با ابعاد ذکر شده در قسمت فوقانی ترس فلزی با تمام امورات ایجابی ان | 102 | M/L
16 |  | Steel truss form hollow rectange section of 40X80X2mm for the roofing of classroom قیچی پوش (ترس) فلزی با فلز با ابعاد ذکر شده در فوق با تمام امورات ایجابی ان | 24.5 | Sq.M
17 |  | Instalation of one layer glass wool including instalation of steeal net and frashot cloth نصب پشم شیشه معه نصب جالی فلزی چهار خانه جستی و یک لاسه تکه فراشوت با تمام امورات ایجابی ان | 67 | Sq.M
18 |  | Installation of carrugated G.I sheet from G.I 0.5mm including all required activities for this action نصب پوشش آهنی و ناه خشک کن بام با ۳ دانه نل از آهن چادر موجدار 0.5 ملی متر با تمام امورات ایجابی درین فعالیت | 78.7 | Sq.M
19 | welding cost دستمزد ولدینگ | welding of all required steel work according to drawings ولدینگ تمام اجزای فلزی مطابق به نقشه با تمام امورات ایجابی ان | 70.7 | Sq.M
20 | Sign board / لوحه | Sign board for project from marbel stone 60x40 cm with installation لوحه برای پروژه از سنگ مرمر مه نصب آن مطابق اندازه ذکر شده با تمام امورات ایجابی ان | 1 | lum
Sub-total / مجموع فرعی | [5 empty] | 0 | 0
WASH/ آب و حفظ الصحه
1 | Installation of the best Quality Water submersible to left water to 137 m and water delivery approx 2Cum/hour according to attached Specipections | submersible of the best quality to left water to 137m head and 1.5 KW Power ad 1.5 HP delivery approx.2cum/hour with all required materials and works ( functional) د AC او د DC برق لپاره سمرسیبل ماشین چې د ښه کیفیت او غوره نړیوالی کمپنی څخه وی او تر137 متره پوری د اوبو د وچتولو قابلیت ولری او د نړيوالي معتبری کمپنی څخه وی سره د ټول اړینو وسایلو، او د ضمیمه شوی مشخصاتو مطابق او د انجینر د تايد څخه وروسته باید ولګول شي. | 1 | PCS
2 |  | Electric coper cable (3X2.5mm) including connection and installation in site کیبل برق تورکي یا هم د بلی کومی نړیوالی کمپنی چي پورته ذکر شوی مشخصات ولری سره د ټولو وسایلو او کار د اوبو پمپ ته د انجينر د لارښونومطابق باید ولګول شي | 120 | m
3 |  | 12mm Rope installation for hunging of submersible pumps with required works.as per engineer directions. د اوبو د پمپ د تړلو لپاره ۱۲ ملی رسي برابرول د انجینر د هدایت په اساس د هغی بسته کول سره د ټولو وسایلو | 90 | m
4 |  | Providing and installation of one Stell cover for protection of well as per engineer directions | 1 | lum
5 |  | Installation of Polietlin pipe(PE100PN16) with 1" diameter including all fittings from deep well up to water reservoir for hand washin purpose د څاه څخه تر ذخیرې پور د پولی ایتلین ۱۶ بار یو انچ پایپ اچول سره د ټول اړينو وسایلود انجینر د لارښونو مېابق | 80 | m
6 |  | Providing Solar Penal Stand 4 cell for 450 Wat Polycrystalline solar panel with inverter. box from V type (50x50x30mm profil تهیه 1پایه سولرپینل استند هرکدام گنجایش 4 پینل را داشته باشد معه باکس انورتر از پروفیل V ماندد 50*50*3 ملی متر تمام اجزای آن از یک نوع پروفیل ساخته شود و در بین هر سولرپینل به اندازه 8 سانتی فاصله بخاطر عبور باد گذاشته شود ضلع قایم و ضلع افقی استند هرکددام به اندازه 2 متر درنظر گرفته شود همراه با تمام امورات کاری از قبیل جوش کاری،ضد زنگ ، صاف کاری وانتقال و نصب آن در ساحه مطابق نقشه تخنیکی داده شده و بل احجام باشد | 1 | lum
7 |  | Hybrid Inverter: Supply and Install high quality 2kw hybrid inverter system that able to handle the different input voltage range of the solar panels,with independent MPPT, high efficiency and have protection features such as overvoltage, overcurrent, and short-circuit protection with at least 5 years warranty اینورتر هیبریدی: تهیه و نصب سیستم اینورتر هیبریدی 2 کیلوواتی با کیفیت بالا که قادر به کنترل محدوده ولتاژ ورودی مختلف پنل های خورشیدی، با MPPT مستقل، راندمان بالا و دارای ویژگی های حفاظتی مانند حفاظت از اضافه ولتاژ، اضافه جریان و حفاظت در برابر اتصال کوتاه با حداقل . 5 سال گارانتی. | 1 | PCS
8 |  | Polycrystalline solar panels (Pmax=450watt) with transportation and instalation including all necessary equipment.with high quality and 20-year garranty is required. سولر پینل های پولی کرستالین با کیقیت اعلی وباگرنتی 20 ساله دارای توان 450 وات با تمام تجهیزات لازمه آن با انتقال و نصب آن در ساحه مطابق نقشه تخنیکی داده شده و بل احجام باشد | 4 | PCS
9 |  | Providing and Supplaying of Bist Quality Plastic Pipe as per engineer direction and approval. د 50 متره په طول د ۱ انچ په قطر د پلاستکی پایپ د انجینر د اپرول په اساس باید ښوونځی ته راوړل شي. | 50 | m
Sub-total / مجموع فرعی | [5 empty] | 0 | 0
Total cost for Rehabilitation primary School+Temporary Class Room | [5 empty] | 0 | 0
Annex 1 - ضمیمه 1 |  | HEWAD
BoQ (Bel of Quantity) احجام کاری |  | Sar-i-Pul Education (SIP) Project
ITEMIZED COST ESTIMATION for SFE Implementation احجام کاری برای فعالیت های حمایت از تعلیم وتربیه رسمی
Project Name and Location: |  | Dara-e-Zamchi Girls Primary School | مکتب ابتدایه دخترانه دره زمچی |  |  |  |  | اسم وموقعیت پروژه:
Province: |  | Sar-i-Pul | سرپل |  |  |  |  | ولایت:
District/village: |  | Sancharak/ Dara-e- Zamchi | سنچارک/دره زمچی |  |  |  |  | ولسوالی/قریه:
Project Cod and Donor: |  | AFFM2227-ECW | AFFM2227-ECW |  |  |  |  | تمویل کننده وکود پروژه:
Project Assumed Period: Start Date: |  | End Date: |  |  | تاریخ ختم پروژه: |  |  | مدت پروژه: تاریخ شروع پروژه:
No | Activities to be carried out/ فعالیت ها به انگلیسی و دری/پشتو | Activity/Items Description (this part should be in both English and Dari/Pashto)/ جزئیات فعالیت ها به انگلیسی و دری/پشتو | Qty مقدار | Unit واحد | Unit Cost قیمت واحد | Total cost in AFN قیمت مجموعی به افغانی | Total Cost in USD قیمت مجموعی به دالر | Comment/Budget Narrative ملاحضات
3 Transitional Classroom/ صنف موقتی (انتقالی)
1 | site preparation for excavation work of foundations اماده سازی ساحه برای کندنکاری تهداب ها | Excavation of foundations area according to drawing in ground type of 3 کندنکاری تهداب ها مطابق به نقشه در زمین قسم سوم مطابق نقشه های تخنیکی و بل احجام داده شده | 7 | Cu.M
2 | PCC for foundation of classroom, floor of classroom, stairs and side walk کانکریت ریزی از کانکریت بدون سیخ تحت تهداب ها ، فرش صنف ها، زینه و پیاده رو | 10cm PCC under the foundations with grade Mix of 1:3:6 and for the foundation of calssroom, floor of classroom, stairs and side walk with same grade of PCC Mix هموار کاری کانکریت بدون سیخ برای تهداب ها، فرش صنف ها، زینه و پیاده رو به عرض یک متر با مخلوط 1:6:3 | 12.75 | Cu.M
3 | Burnt brick work خشت کاری از خشت پخته | Burnt Brick masonary work of all perimeter wall of classrooms with Mortar Mix of 1:5 according to wall details in the drawings خشت کاری دیوار احاطه صنوف با مخلوط مصاله 1:5 مطابق به جزئیات ارایه شده مطابق نقشه های تخنیکی و بل احجام داده شده | 35.7 | Cu.M
4 | flooring of classrooms floor and sidewalk کف سازی کف صنوف و پیادرو | 10cm compacted crushed gravel with levaling on flooring of classrooms and sidewalk according to drawings فشرده سازی 10سانتی متر جغل میده شه در کف صنوف و پیاده رو مطابق نقشه های تخنیکی و بل احجام داده شده | 9 | Cu.M
|  | 10cm compacted soil for the flooring of classroom under gravel فشرده سازی 10 سانتی طبقه خاکی مطابق نقشه های تخنیکی و بل احجام داده شده | 7.5 | Cu.M
5 | Plastering and painting of interior and exterior walls پلستر کاری و رنگمالی دیوارهای داخلی و خارجی | plastering of interior and exterior wall with mortar Mix of 1:4 with all required activities of plastering work پلستر کاری دیوار های داخلی و خارجی با مخلوط مصاله 1:4 با تمام امورات ایجابی کاری مطابق نقشه های تخنیکی و بل احجام داده شده | 214.5 | Sq.M
|  | Painting of interior and exterior walls with one layer wall primer and two layer 100% plastic emulsion (brito, beraj) with all required activities رنگ آمیزی دیواری های داخلی وخارجی در 3 لایه رنگ پلاستیکی 100فیصد با کیفیت (برایتو یا بیراج ) معه وال پرایمر و فلنگ کاری و تمام امورات ایجابی این فعالیت مطابق نقشه های تخنیکی و بل احجام داده شده | 214.5 | Sq.M
6 | Flate Plates including rebars under columns jointed with foundation صفحه فلزی معه سیخ گول برای نصب پایه های فلزی | 200X200X6mm flat plates for columns joint with foundation including welding worka and installation of 12mm rebars صفحه فلزی به اندازه ذکر شده در فوق معه نصب سیخ گول 12 ملی متری با متصل سازی آن با تهداب ها مطابق نقشه های تخنیکی و بل احجام داده شده | 9 | piece
|  | 50X70X6mm triangle flat plates for the connection of columns with flat plates of foundation incuding all required activities نصب صفحه فلزی مثلث شکل برای اتصال پایه های فلزی با صفحه فلزی تهداب ها مطابق نقشه های تخنیکی و بل احجام داده شده | 36 | piece
7 | Installation of 4mm thick glass | Installation of 4mm thick glass for windows and doors according to needs in work site (all broken and cracked glasses included) including transportation, installation, wooden holder (Chofti) and all required activities, also all items used for this activity must be high quality and standards. نصب شیشه ۴ ملی متر ساده برای کلکین ها ودروازه نظربه ضرورت درساحه بشمول انتقال؛ نصب؛ شفتی وتمام امورات ایجابی فعالیت فوق همچنان تمام اجناس(مواد) که درفعالیت فوق بکاربرده میشود از کیفیت علی واستندرد برخوردارباشد مطابق نقشه های تخنیکی و بل احجام داده شده | 18 | m2
8 | frame of wooden for window Top of wallچوکات فرم چوبی بالای دیواری های طولی | wooden frame for window with (1x6) m size.in two side Installation tecknice 8cm تهیه ونصب چوکات کلکین های بالای دیوار های طولی در دو طرف با صخامت چوکات ۸سانتی متر معه دو قلم رنگ و تمام امورات اجابی مطابق نقشه های تخنیکی و بل احجام داده شده | 18 | m2
9 | Columns and connection of columns squate section and I-Beams پایه های فلزی و اتصالات آن معه نصب گادر فلزی در قسمت فوقانی پایه ها | Hollow square section 100X100X3mm for the columns of classroma and connection of clumns incمuding painting with anti rust and oil painting of all columns and connections with all required activities نصب فلز مربع شکل 100در 100 در 3 ملی متر برای پایه های عمودی و گادر های افقی طولی معه رنگ آمیزی با ضد زنگ و رنگ روغنی با تمام امورات ایجابی ان مطابق نقشه های تخنیکی و بل احجام داده شده | 58.5 | M/L
|  | I-Beam no.140 for the wide connection of cloumns on top including painting with anti rust and oil painting of I-Beams with all required activities گادر فلزی نمبر 140 برای اتصال عرضی قمست فوقانی پایه های فلزی با تمام امورات ایجابی ان مطابق نقشه های تخنیکی و بل احجام داده شده | 38.25 | M/L
|  | Installation of supports from equal angle of 100X100X7mm under the all connection point on the top of columns نصب تکیه گاه فلزی با ابعاد ذکر شده در فوق در تمامی قسمت های اتصالی پایه ها اتصال های عرضی و طولی با تمام امورات ایجابی ان مطابق نقشه های تخنیکی و بل احجام داده شده | 6 | M/L
10 | Installation of metalic roofing/ ساخت سقف فلزی | Installation of hollow rectangle section of 40X80X2mm on the top of steel truss نصب مستطیل میان خالی با ابعاد ذکر شده در قسمت فوقانی ترس فلزی با تمام امورات ایجابی ان مطابق نقشه های تخنیکی و بل احجام داده شده | 153 | M/L
|  | Steel truss form hollow rectange section of 40X80X2mm for the roofing of classroom قیچی پوش (ترس) فلزی با فلز با ابعاد ذکر شده در فوق با تمام امورات ایجابی ان مطابق نقشه های تخنیکی و بل احجام داده شده | 36.75 | Sq.M
|  | Instalation of one layer glass wool including instalation of steeal net and frashot cloth نصب پشم شیشه معه نصب جالی فلزی چهار خانه جستی و یک لاسه تکه فراشوت با تمام امورات ایجابی ان | 100.5 | Sq.M
|  | Installation of carrugated G.I sheet from G.I 0.5mm including all required activities for this action نصب پوشش آهنی و ناه خشک کن بام با ۳ دانه نل از آهن چادر موجدار 0.5 ملی متر با تمام امورات ایجابی درین فعالیت مطابق نقشه های تخنیکی و بل احجام داده شده | 118.05 | Sq.M
11 | welding cost دستمزد ولدینگ | welding of all required steel work according to drawings ولدینگ تمام اجزای فلزی مطابق به نقشه با تمام امورات ایجابی ان مطابق نقشه های تخنیکی و بل احجام داده شده | 106.05 | Sq.M
12 | Sign board / لوحه | Sign board for project from marbel stone 60x40 cm with installation لوحه برای پروژه از سنگ مرمر مه نصب آن مطابق اندازه ذکر شده با تمام امورات ایجابی ان مطابق نقشه های تخنیکی و بل احجام داده شده | 1 | lum
Sub-total / مجموع فرعی | [5 empty] | 0 | 0
.
1 | site preparation for excavation work of foundations اماده سازی ساحه برای کندنکاری تهداب ها | Excavation of foundations area and septic tank according to drawing in ground type of 3 کندنکاری تهداب ها و محل ذخیره مواد فاضله مطابق به نقشه در زمین قسم سوم | 21.4005 | Cu.M
2 | PCC under foundation of latrine and front side walk with septic tank کانکریت ریزی از کانکریت بدون سیخ تحت تهداب ها و پیاده رو مقابل تشناب ها و برای تحت ذخیره مواد فاضله | 10cm PCC under the foundations,front side walk and spetic tank foolring part with grade Mix of 1:3:6 ده سانتی متر کانکریت بدون سیخ برای قسمت های تحتانی تهداب ها، پیاده رو های مقابل دروازه تشناب ها و در قسمت تحتانی مخزن مواد فاضله تشناب ها | 3.322 | Cu.M
3 | Stone Masonry work of foundation and side wall of latrine سنگ کاری تهداب ها و قسمت های جانبی تشناب ها | stone masonry of latrines foundation and side wall of latrines with mix of 1:5 mortar with all required activities according to the drawings سنگ کاری تهداب ها و قسمت های دیواره جانبی تشناب ها ما مخلوط 1:5 با تمام امورات ایجابی مطابق به نقشه | 18.4954 | Cu.M
4 | Burnt brick work خشت کاری از خشت پخته | Burnt Brick masonary work of all perimeter wall of latrines with Mortar Mix of 1:5 according to wall details in the drawings خشت کاری دیوار احاطه تشنابها با مخلوط مصاله 1:5 مطابق به جزئیات ارایه شده در نقشه | 8.652 | Cu.M
5 | flooring of classrooms floor and sidewalks کف سازی کف صنوف و پیادرو ها | 15cm compacted crushed gravel with levaling on flooring of latrines and sidewalks according to drawings فشرده سازی 15سانتی متر جغل میده شه در کف تشناب ها و پیاده رو ها مطابق به نقشه | 1.26 | Cu.M
6 |  | compacted soil for the flooring of classroom under gravel فشرده سازی 10 سانتی طبقه خاکی | 0.975 | Cu.M
7 | RCC work of latrines کانکریت سیخدار | RCC with mix of (1:1.5:3) for the top ring beam of stone masonry, latrine floor concrete slabs, septic tank concrete slabs, top ring beams of perimeter burnet brick wall and roof of latrines according to drawings including all required formworks and othere required activities کانکریت سیخدار با مخلوط ذکر شده در فوق برای رینگ دورانی بالای سنگ کاری های،فرش کانکریتی مبرز ها،سلب های کانکیرتی برای پوشش مخزن مبرز ها و رینگ دورانی بالای دیوار خشتی و سلب پوشش تشناب ها مطابق نقشه معه تمامی اموراتی ایجابی این فعالیت و قالب بندی باری فعالیت کانریت ریزی | 6.1005 | Cu.M
8 | Plastering of interior and exterior walls پلستر کاری دیوار های داخلی و خارجی | plastering of interior and exterior wall with mortar Mix of 1:4 with all required activities of plastering work پلستر کاری دیوار های داخلی و خارجی با مخلوط مصاله 1:4 با تمام امورات ایجابی پلستر کاری | 62.25 | Sq.M
9 | Painting of interior and exterior walls رنگ آمیزی دیوار های داخلی و خارجی | painting of interior and exterior wall with 100% plastic emulsion رنگ آمیزی دیواری های داخلی وخارجی تشناب های با رنگ پلاستیکی 100فیصد | 59.4 | Sq.M
10 | Doors and windows دروازه و کلیکین ها | steel doors and windows works including all necessray works (glass,hinges,frames, anti rust painting, oil painting and installation) according to the drawings and given dimensions دروازه و کلکین های فلزی شامل تمام فعالیت ضروری (نصب شیشه ،چپراس،چوکات فلزی،ضد زنگ و رنگ آمیزی روغنی دروازه و کلکین ها) مطابق نقشه داده شده | 3.85 | Sq.M
11 | Gutters work ناوه آهنی | Gutters work forn GI sheet 24 gauge (10X12cm) including all required activities نصب ناوه آهنی از آهن 24 گیچ با تمام امورات ایجابی این فعالیت | 1.35 | ML
12 | Ventilated Pipe نل تهویه هوا | Installation of 4" PVC pipe as a ventilated pipe for eache cell of latrine accordint to the drawing نصب نل پی وی سی چهار انچ برای تهویه هوا بر هر یکی از مبرز ها | 6 | ML
13 | Insulation layer طبقه عایق رطوبت | Installation of one layer insulation (ISOGAM) نصب طبقه عایق رطوبت (ایزوگام) | 13.05 | Sq.M
Sub-total / مجموع فرعی | [5 empty] | 0 | 0
Total cost for Temporary Class Room | [5 empty] | 0 | 0
HEWAD
Annex 1 - ضمیمه 1 |  | Sarepul Education (SIP)
ITEMIZED COST ESTIMATION for SIP Implementation احجام کاری برای فعالیت های حمایت از تعلیم وتربیه رسمی
Location of the Project/ موقعیت پروژه => Province/ولایت: Saripul/سرپل District/ ولسوالی: Sancharak School/مکتب : Aaqpai Chel mard School مکتب آقپی چهل مرد
Project Assumed Period/ مدت پروژه => Start date/…............................... تاریخ آغاز: End date…….................… تاریخ ختم:
|  | AFFM2227-ECW | Estimated Cost (in AFN) قیمت تخمینی (افغانی) |  |  |  | Estimated Cost (In USD) قیمت تخمینی (دالر) | Comment/Budget Narrative ملاحضات
No | Activities to be carried out/ فعالیت ها به انگلیسی و دری/پشتو | Activity/Items Description (this part should be in both English and Dari/Pashto)/ جزئیات فعالیت ها به انگلیسی و دری/پشتو | Qty مقدار | Unit واحد | Unit Cost قیمت واحد | Total cost قیمت مجموعی | Total Cost قیمت مجموعی
Repairing
1 | Metalic Gutter ناوه های فلزی | Metalic Gutter Size according to the excisting gutters in the school with transportation , installation and thighting ناوه های فلزی با سایز موجوده در مکتب همراه با انتقال ، نصب و محکم کاری ها ، | 10 | M
2 | Glass work of windows شیشه کاری کلیکین مکتب با جمله امورات ایجابی آن | Installation of 4mm thick glass for windows and doors according to needs in work site (all broken and cracked glasses included) including transportation, installation, wooden holder (Chofti) and all required activities, also all items used for this activity must be high quality and standards. نصب شیشه 4 ملی متر ساده برای کلکین ها ودروازه نظربه ضرورت درساحه بشمول انتقال؛ نصب؛ شفتی وتمام امورات ایجابی فعالیت فوق همچنان تمام اجناس(مواد) که درفعالیت فوق بکاربرده میشود از کیفیت علی واستندرد برخوردارباشد | 35 | SqM
3 | Repairing Of Roof ترمیم سقف مکتب با جمله امورات ایجابی آن | Isogam of roof , installation and all necessary works ایزوگام سقف مکتب متذکره با کندنکاری ایزوگام قبلی صفا کاری سقف مکتب، انتقال و نصب ایزوگام جدید با کیفیت اعلی مطابق هدایت انجنیر مربوطه | 550 | Sqm
Latrine construction 4 Cabinate
4 | 4 cabinet Latrine Construction with All Activities ساختمان مبرز ها به تعداد 4 غرفه یی با جمله امورات | Excavation of foundations area and septic tank according to drawing in ground type of 3 کندنکاری تهداب ها و محل ذخیره مواد فاضله مطابق به نقشه در زمین قسم سوم | 38.91 | Cu.M
|  | 10cm PCC under the foundations,front side walk and spetic tank foolring part with grade Mix of 1:3:6 ده سانتی متر کانکریت بدون سیخ برای قسمت های تحتانی تهداب ها، پیاده رو های مقابل دروازه تشناب ها و در قسمت تحتانی مخزن مواد فاضله تشناب ها | 6.04 | Cu.M
|  | stone masonry of latrines foundation and side wall of latrines with mix of 1:5 mortar with all required activities according to the drawings سنگ کاری تهداب ها و قسمت های دیواره جانبی تشناب ها ما مخلوط 1:5 با تمام امورات ایجابی مطابق به نقشه | 33.628 | Cu.M
|  | Burnt Brick masonary work of all perimeter wall of latrines with Mortar Mix of 1:5 according to wall details in the drawings خشت کاری دیوار احاطه تشنابها با مخلوط مصاله 1:5 مطابق به جزئیات ارایه شده در نقشه | 17.304 | Cu.M
|  | 15cm compacted crushed gravel with levaling on flooring of latrines and sidewalks according to drawings فشرده سازی 15سانتی متر جغل میده شه در کف تشناب ها و پیاده رو ها مطابق به نقشه | 2.52 | Cu.M
|  | compacted soil for the flooring of classroom under gravel فشرده سازی 10 سانتی طبقه خاکی | 1.95 | Cu.M
|  | RCC with mix of (1:1.5:3) for the top ring beam of stone masonry, latrine floor concrete slabs, septic tank concrete slabs, top ring beams of perimeter burnet brick wall and roof of latrines according to drawings including all required formworks and othere required activities کانکریت سیخدار با مخلوط ذکر شده در فوق برای رینگ دورانی بالای سنگ کاری های،فرش کانکریتی مبرز ها،سلب های کانکیرتی برای پوشش مخزن مبرز ها و رینگ دورانی بالای دیوار خشتی و سلب پوشش تشناب ها مطابق نقشه معه تمامی اموراتی ایجابی این فعالیت و قالب بندی باری فعالیت کانریت ریزی | 12.201 | Cu.M
|  | plastering of interior and exterior wall with mortar Mix of 1:4 with all required activities of plastering work پلستر کاری دیوار های داخلی و خارجی با مخلوط مصاله 1:4 با تمام امورات ایجابی پلستر کاری | 124.5 | Sq.M
|  | painting of interior and exterior wall with 100% plastic emulsion رنگ آمیزی دیواری های داخلی وخارجی تشناب های با رنگ پلاستیکی 100فیصد | 118.8 | Sq.M
|  | steel doors and windows works including all necessray works (glass,hinges,frames, anti rust painting, oil painting and installation) according to the drawings and given dimensions دروازه و کلکین های فلزی شامل تمام فعالیت ضروری (نصب شیشه ،چپراس،چوکات فلزی،ضد زنگ و رنگ آمیزی روغنی دروازه و کلکین ها) مطابق نقشه داده شده | 7.7 | Sq.M
|  | Gutters work forn GI sheet 24 gauge (10X12cm) including all required activities نصب ناوه آهنی از آهن 24 گیچ با تمام امورات ایجابی این فعالیت | 2.7 | ML
|  | Installation of 4" PVC pipe as a ventilated pipe for eache cell of latrine accordint to the drawing نصب نل پی وی سی چهار انچ برای تهویه هوا بر هر یکی از مبرز ها | 12 | ML
|  | Installation of one layer insulation (ISOGAM) نصب طبقه عایق رطوبت (ایزوگام) | 26.1 | Sq.M
5 | Sign Board | Sign Board according NRC Specifecation 60*40cm لوحه پروژه | 1 | LS
Sub-total / مجموع فرعی | [5 empty] | 0 | 0
Total / مجموع | [5 empty] | 0 | 0
HEWAD
Sar-i-Pul Education (SIP) Project
ITEMIZED COST ESTIMATION forSIP Implementation احجام کاری برای فعالیت های حمایت از تعلیم وتربیه رسمی
Project Name and Location: |  | Archoto High School | مکتب ارچتو |  |  |  |  | اسم وموقعیت پروژه:
Province: |  | Sar-i-Pul | سرپل |  |  |  |  | ولایت:
District/village: |  | Sanchark/Archato | ګوسفندی/کارېز |  |  |  |  | ولسوالی/قریه:
Project Cod and Donor: |  | AFF2227-ECW |  |  |  |  | AFF2227-ECW | تمویل کننده وکود پروژه:
Project Assumed Period: Start Date: |  | End Date: |  |  | تاریخ ختم پروژه: |  |  | مدت پروژه: تاریخ شروع پروژه:
|  |  | Estimated Cost (in AFN) قیمت تخمینی (افغانی) |  |  |  | Estimated Cost (In USD) قیمت تخمینی (دالر) | Comment/Budget Narrative ملاحضات
No | Activities to be carried out/ فعالیت ها به انگلیسی و دری/پشتو | Activity/Items Description (this part should be in both English and Dari/Pashto)/ جزئیات فعالیت ها به انگلیسی و دری/پشتو | Qty مقدار | Unit واحد | Unit Cost قیمت واحد | Total cost قیمت مجموعی | Total Cost قیمت مجموعی
4 cell Latirne/ تشناب
1 | site preparation for excavation work of foundations اماده سازی ساحه برای کندنکاری تهداب ها | Excavation of foundations area and septic tank according to drawing in ground type of 3 کندنکاری تهداب ها و محل ذخیره مواد فاضله مطابق به نقشه در زمین قسم سوم | 38.91 | Cu.M
2 | PCC under foundation of latrine and front side walk with septic tank کانکریت ریزی از کانکریت بدون سیخ تحت تهداب ها و پیاده رو مقابل تشناب ها و برای تحت ذخیره مواد فاضله | 10cm PCC under the foundations,front side walk and spetic tank foolring part with grade Mix of 1:3:6 ده سانتی متر کانکریت بدون سیخ برای قسمت های تحتانی تهداب ها، پیاده رو های مقابل دروازه تشناب ها و در قسمت تحتانی مخزن مواد فاضله تشناب ها | 6.24 | Cu.M
3 | Stone Masonry work of foundation and side wall of latrine سنگ کاری تهداب ها و قسمت های جانبی تشناب ها | stone masonry of latrines foundation and side wall of latrines with mix of 1:5 mortar with all required activities according to the drawings سنگ کاری تهداب ها و قسمت های دیواره جانبی تشناب ها ما مخلوط 1:5 با تمام امورات ایجابی مطابق به نقشه | 33.628 | Cu.M
4 | Burnt brick work خشت کاری از خشت پخته | Burnt Brick masonary work of all perimeter wall of latrines with Mortar Mix of 1:5 according to wall details in the drawings خشت کاری دیوار احاطه تشنابها با مخلوط مصاله 1:5 مطابق به جزئیات ارایه شده در نقشه | 17.304 | Cu.M
5 | Compacted crush & soil for dry latrines and sidewalks کف سازی مبرزهای خشکه و جغل اندازی پیاده رو ها | 15cm compacted crushed gravel with levaling on flooring of latrines and sidewalks according to drawings فشرده سازی 15سانتی متر جغل میده شه در کف تشناب ها و پیاده رو ها مطابق به نقشه | 2.52 | Cu.M
|  | compacted soil for dry latrines under gravel فشرده سازی 10 سانتی طبقه خاکی | 2.8 | Cu.M
6 | RCC work of latrines کانکریت سیخدار | RCC with mix of (1:1.5:3) for the top ring beam of stone masonry, latrine floor concrete slabs, septic tank concrete slabs, top ring beams of perimeter burnet brick wall and roof of latrines according to drawings including all required formeworks and other required activities. کانکریت سیخدار با مخلوط ذکر شده در فوق برای رینگ دورانی بالای سنگ کاری های،فرش کانکریتی مبرز ها،سلب های کانکیرتی برای پوشش مخزن مبرز ها و رینگ دورانی بالای دیوار خشتی و سلب پوشش تشناب ها مطابق نقشه معه تمامی اموراتی ایجابی این فعالیت و قالب بندی باری فعالیت کانریت ریزی | 12.8 | Cu.M
7 | Plastering of interior and exterior walls پلستر کاری دیوار های داخلی و خارجی | plastering of interior and exterior wall with mortar Mix of 1:4 with all required activities of plastering work پلستر کاری دیوار های داخلی و خارجی با مخلوط مصاله 1:4 با تمام امورات ایجابی پلستر کاری | 124.5 | Sq.M
8 | Painting of interior and exterior walls رنگ آمیزی دیوار های داخلی و خارجی | painting of interior and exterior wall with 100% plastic emulsion رنگ آمیزی دیواری های داخلی وخارجی تشناب های با رنگ پلاستیکی 100فیصد | 118.8 | Sq.M
9 | Doors and windows دروازه و کلیکین ها | steel doors and windows works including all necessray works (glass,hinges,frames, anti rust painting, oil painting and installation) according to the drawings and given dimensions according to drawing and specification دروازه و کلکین های فلزی شامل تمام فعالیت ضروری (نصب شیشه ،چپراس،چوکات فلزی،ضد زنگ و رنگ آمیزی روغنی دروازه و کلکین ها) مطابق نقشه داده شده | 7.7 | Sq.M
10 | Gutters work ناوه آهنی | Gutters work GI sheet 24 gauge (10X12cm) including all required activities of supplying and istallation. نصب ناوه آهنی از آهن 24 گیچ با تمام امورات ایجابی این فعالیت | 2.7 | ML
11 | Ventilated Pipe نل تهویه هوا | Installation of 4" PVC pipe as a ventilated pipe for eache cell of latrine accordint to the drawing نصب نل پی وی سی چهار انچ برای تهویه هوا بر هر یکی از مبرز ها | 15 | ML
12 | Insulation layer طبقه عایق رطوبت | Installation of one layer insulation (ISOGAM) high quality. نصب طبقه عایق رطوبت (ایزوگام) | 32.4 | Sq.M
Total | [5 empty] | 0 | 0
Annex 1 - ضمیمه 1 |  | HEWAD
BoQ (Bel of Quantity) احجام کاری |  | Sar-i-Pul Education (SIP) Project
ITEMIZED COST ESTIMATION for SIP Implementation احجام کاری برای فعالیت های حمایت از تعلیم وتربیه رسمی
Project Name and Location: |  | Temporary classes Bhar lawh girl high School | صنف های موقتی لیسه دخترانه بهاز لوح |  |  |  |  | اسم وموقعیت پروژه:
Province: |  | Sar-i-Pul | سرپل |  |  |  |  | ولایت:
District/village: |  | Sancharak/Bahar lawh | سانچارک/بهار لوح |  |  |  |  | ولسوالی/قریه:
Project Cod and Donor: |  | AFFM2227-ECW | AFFM2227-ECW |  |  |  |  | تمویل کننده وکود پروژه:
Project Assumed Period: Start Date: |  | End Date: |  |  | تاریخ ختم پروژه: |  |  | مدت پروژه: تاریخ شروع پروژه:
No | Activities to be carried out/ فعالیت ها به انگلیسی و دری/پشتو | Activity/Items Description (this part should be in both English and Dari/Pashto)/ جزئیات فعالیت ها به انگلیسی و دری/پشتو | Qty مقدار | Unit واحد | Unit Cost قیمت واحد | Total cost in AFN قیمت مجموعی به افغانی | Total Cost in USD قیمت مجموعی به دالر | Comment/Budget Narrative ملاحضات
2 Transitional Classroom/ صنف موقتی (انتقالی)
1 | site preparation for excavation work of foundations اماده سازی ساحه برای کندنکاری تهداب ها | Excavation of foundations area according to drawing in ground type of 3 کندنکاری تهداب ها مطابق به نقشه در زمین قسم سوم | 3.5 | Cu.M
2 | PCC for foundation of classroom, floor of classroom, stairs and side walk کانکریت ریزی از کانکریت بدون سیخ تحت تهداب ها ، فرش صنف ها، زینه و پیاده رو | 10cm PCC under the foundations with grade Mix of 1:3:6 and for the foundation of calssroom, floor of classroom, stairs and side walk with same grade of PCC Mix هموار کاری کانکریت بدون سیخ برای تهداب ها، فرش صنف ها، زینه و پیاده رو به عرض یک متر با مخلوط 1:6:3 | 8.5 | Cu.M
3 | Burnt brick work خشت کاری از خشت پخته | Burnt Brick masonary work of all perimeter wall of classrooms with Mortar Mix of 1:5 according to wall details in the drawings خشت کاری دیوار احاطه صنوف با مخلوط مصاله 1:5 مطابق به جزئیات ارایه شده در نقشه | 23.8 | Cu.M
4 | flooring of classrooms floor and sidewalk کف سازی کف صنوف و پیادرو | 10cm compacted crushed gravel with levaling on flooring of classrooms and sidewalk according to drawings فشرده سازی 10سانتی متر جغل میده شه در کف صنوف و پیاده رو مطابق به نقشه | 6 | Cu.M
|  | 10cm compacted soil for the flooring of classroom under gravel فشرده سازی 10 سانتی طبقه خاکی | 5 | Cu.M
5 | Plastering and painting of interior and exterior walls پلستر کاری و رنگمالی دیوارهای داخلی و خارجی | plastering of interior and exterior wall with mortar Mix of 1:4 with all required activities of plastering work پلستر کاری دیوار های داخلی و خارجی با مخلوط مصاله 1:4 با تمام امورات ایجابی کاری | 143 | Sq.M
|  | Painting of interior and exterior walls with one layer wall primer and two layer 100% plastic emulsion (brito, beraj) with all required activities رنگ آمیزی دیواری های داخلی وخارجی در 3 لایه رنگ پلاستیکی 100فیصد با کیفیت (برایتو یا بیراج ) معه وال پرایمر و فلنگ کاری و تمام امورات ایجابی این فعالیت | 143 | Sq.M
6 | Flate Plates including rebars under columns jointed with foundation صفحه فلزی معه سیخ گول برای نصب پایه های فلزی | 200X200X6mm flat plates for columns joint with foundation including welding worka and installation of 12mm rebars صفحه فلزی به اندازه ذکر شده در فوق معه نصب سیخ گول 12 ملی متری با متصل سازی آن با تهداب ها | 6 | piece
|  | 50X70X6mm triangle flat plates for the connection of columns with flat plates of foundation incuding all required activities نصب صفحه فلزی مثلث شکل برای اتصال پایه های فلزی با صفحه فلزی تهداب ها | 24 | piece
7 | Installation of 4mm thick glass | Installation of 4mm thick glass for windows and doors according to needs in work site (all broken and cracked glasses included) including transportation, installation, wooden holder (Chofti) and all required activities, also all items used for this activity must be high quality and standards. نصب شیشه ۴ ملی متر ساده برای کلکین ها ودروازه نظربه ضرورت درساحه بشمول انتقال؛ نصب؛ شفتی وتمام امورات ایجابی فعالیت فوق همچنان تمام اجناس(مواد) که درفعالیت فوق بکاربرده میشود از کیفیت علی واستندرد برخوردارباشد | 12 | Sq.M
8 | frame of wooden for window Top of wallچوکات فرم چوبی بالای دیواری های طولی | wooden frame for window with (1x6) m size.in two side Installation tecknice 8cm تهیه ونصب چوکات کلکین های بالای دیوار های طولی در دو طرف با صخامت چوکات ۸سانتی متر معه دو قلم رنگ و تمام امورات اجابی | 12 | Sq.M
9 | Columns and connection of columns squate section and I-Beams پایه های فلزی و اتصالات آن معه نصب گادر فلزی در قسمت فوقانی پایه ها | Hollow square section 100X100X3mm for the columns of classroma and connection of clumns incمuding painting with anti rust and oil painting of all columns and connections with all required activities نصب فلز مربع شکل 100در 100 در 3 ملی متر برای پایه های عمودی و گادر های افقی طولی معه رنگ آمیزی با ضد زنگ و رنگ روغنی با تمام امورات ایجابی ان | 39 | M/L
|  | I-Beam no.140 for the wide connection of cloumns on top including painting with anti rust and oil painting of I-Beams with all required activities گادر فلزی نمبر 140 برای اتصال عرضی قمست فوقانی پایه های فلزی با تمام امورات ایجابی ان | 25.5 | M/L
|  | Installation of supports from equal angle of 100X100X7mm under the all connection point on the top of columns نصب تکیه گاه فلزی با ابعاد ذکر شده در فوق در تمامی قسمت های اتصالی پایه ها اتصال های عرضی و طولی با تمام امورات ایجابی ان | 4 | M/L
10 | Installation of metalic roofing/ ساخت سقف فلزی | Installation of hollow rectangle section of 40X80X2mm on the top of steel truss نصب مستطیل میان خالی با ابعاد ذکر شده در قسمت فوقانی ترس فلزی با تمام امورات ایجابی ان | 102 | M/L
|  | Steel truss form hollow rectange section of 40X80X2mm for the roofing of classroom قیچی پوش (ترس) فلزی با فلز با ابعاد ذکر شده در فوق با تمام امورات ایجابی ان | 24.5 | Sq.M
|  | Instalation of one layer glass wool including instalation of steeal net and frashot cloth نصب پشم شیشه معه نصب جالی فلزی چهار خانه جستی و یک لاسه تکه فراشوت با تمام امورات ایجابی ان | 67 | Sq.M
|  | Installation of carrugated G.I sheet from G.I 0.5mm including all required activities for this action نصب پوشش آهنی و ناه خشک کن بام با ۳ دانه نل از آهن چادر موجدار 0.5 ملی متر با تمام امورات ایجابی درین فعالیت | 78.7 | Sq.M
11 | welding cost دستمزد ولدینگ | welding of all required steel work according to drawings ولدینگ تمام اجزای فلزی مطابق به نقشه با تمام امورات ایجابی ان | 70.7 | Sq.M
12 | Sign board / لوحه | Sign board for project from marbel stone 60x40 cm with installation لوحه برای پروژه از سنگ مرمر مه نصب آن مطابق اندازه ذکر شده با تمام امورات ایجابی ان | 1 | lum
Total cost for Rehabilitation primary School+Temporary Class Room | [5 empty] | 0 | 0
Annex 1 - ضمیمه 1 |  | HEWAD
BoQ (Bel of Quantity) احجام کاری |  | NRC Sar-i-Pul Education (SFE) Project
ITEMIZED COST ESTIMATION for SFE Implementation احجام کاری برای فعالیت های حمایت از تعلیم وتربیه رسمی
Project Name and Location: |  | Rehabilitation of Fireshqan kalan boys secondary school | ترمیم مکتب متوسطه پسرانه فرشقان کلان |  |  |  |  | اسم وموقعیت پروژه:
Province: |  | Sar-i-Pul | سرپل |  |  |  |  | ولایت:
District/village: |  | Sancharak/Fireshqan kalan | سنچارک/فرشقان کلان |  |  |  |  | ولسوالی/قریه:
Project Cod and Donor: |  | AFFM2227-ECW | AFFM2227-ECW |  |  |  |  | تمویل کننده وکود پروژه:
Project Assumed Period: Start Date: |  | End Date: |  |  | تاریخ ختم پروژه: |  | مدت پروژه: تاریخ شروع پروژه:
1 | Activities to be carried out/ فعالیت ها به انگلیسی و دری/پشتو | Activity/Items Description (this part should be in both English and Dari/Pashto)/ جزئیات فعالیت ها به انگلیسی و دری/پشتو | Qty مقدار | Unit واحد | Unit Cost قیمت واحد | Total cost in AFN قیمت مجموعی به افغانی | Total Cost in USD قیمت مجموعی به دالر | Comment/Budget Narrative ملاحضات
اب و حفظ الصحه Wash
1 | Providind polycrystalline solar panels with submersible water pump تهیه و نصب سولر پینل های پولی کرستالین همراه با پمپ برقی زیرابی | AC (Dongyin) Water Pump 1.5" Single phase . Power 1100watt ,1.5 HP, Max Head 110m , Current 8.2 Amp, Voltage 220volt and Max flow 3 m3/hour including installation and all required fitting for the installation of water pump واتر پمپ زیر آبی 1.5 انچ AC (دانگیین) تک فاز دارای 18 پکه یی دارای توان 1.5 کیلوات با بلند ترین پرتاب 110 متر و با مشخصات ذکر شده بالا با کیفیت اعلی و با ضمانت فروشنده همراه با وسایل بالای پمپ و وسایل پمپ جهت اتصالات پمپ برقی مانند کیبل مسی با انتقال ونصب آن در ساحه مکمل با کیفیت اعلی مطابق نقشه تخنیکی داده شده و بل احجام باشد. | 1 | PCs
|  | Polycrystalline solar panels (Pmax=540 watt) with transportation and instalation including all necessary equipment.with high quality and 20-year garranty is required. سولر پینل های پولی کرستالین با کیقیت اعلی وباگرنتی 20 ساله دارای توان 540 وات با تمام تجهیزات لازمه آن با انتقال و نصب آن در ساحه مطابق نقشه تخنیکی داده شده و بل احجام باشد. | 4 | PCs
|  | Electric coper cable (3X2.5mm) including connection and installation in site کیبل برق 2.5*3 ملی تاری مسی با مشخصات ذکر شده در فوق جهت اتصال سولر پینل ها به پمپ برقی باکیفیت اعلی | 120 | M/L
|  | Double string 2 inch for hunging of water pump ریسمان دبل ۱۶ ملی جهت بسته کردن و آویزان نمودن پمپ برقی | 140 | M/L
|  | Installation of Polietlin pipe(PE100PN16) with 1" diameter including all fittings from deep well up to water reservoir for drinking water تمدید پایپ پولی ایتلین 16 بار یک انچ از کف چاه آب الی ذخیره آب آشامیدنی با تمام لوازم ضروری برای تمدید پایپ و دیگر امورات ایجابی آن باکیفیب اعلی | 150 | M/L
2 | Providinf 1 Solar Penal Stand 4 cell .will install On the school building roof تهیه 1 پایه سولرپینل استند که گنجایش 6 پینل را داشته باشد موقعیت نصب آن بالای تعمیر مکتب میباشد | Providing Solar Penal Stand 4 cell with inverter. box from V type (50x50x30mm profil تهیه 1پایه سولرپینل استند هرکدام گنجایش 4 پینل را داشته باشد معه باکس انورتر از پروفیل V ماندد 50*50*3 ملی متر تمام اجزای آن از یک نوع پروفیل ساخته شود و در بین هر سولرپینل به اندازه 8 سانتی فاصله بخاطر عبور باد گذاشته شود ضلع قایم و ضلع افقی استند هرکددام به اندازه 2 متر درنظر گرفته شود همراه با تمام امورات کاری از قبیل جوش کاری،ضد زنگ ، صاف کاری وانتقال و نصب آن در ساحه مطابق نقشه تخنیکی داده شده و بل احجام باشد | 1 | PCs
|  | Hybrid Inverter: Supply and Install high quality 2kw hybrid inverter system that able to handle the different input voltage range of the solar panels,with independent MPPT, high efficiency and have protection features such as overvoltage, overcurrent, and short-circuit protection with at least 5 years warranty اینورتر هیبریدی: تهیه و نصب سیستم اینورتر هیبریدی 2 کیلوواتی با کیفیت بالا که قادر به کنترل محدوده ولتاژ ورودی مختلف پنل های خورشیدی، با MPPT مستقل، راندمان بالا و دارای ویژگی های حفاظتی مانند حفاظت از اضافه ولتاژ، اضافه جریان و حفاظت در برابر اتصال کوتاه با حداقل . 5 سال گارانتی. | 1 | Lums
3 | Providing and installing of 2m3 almuniam water reservoir with 2mm thicknecc to provide safe drinking water for the students and steel stand from G.I pipe 3" and 2" in breasting including installation تهیه و نصب ذخیره آب المونیمی 2000 لیتره باضخامت 2 ملی متر برای فراهم سازی آب اشامیدنی صحی برای شاگردان مکتب همراه با تدابیرهای محافظوی آن باپایه های مشخص شده از پروفیل های جستی دایره وی به قطر های 3 انچ و 2 انچ با انتقال و نصب آن در ساحه به همراه جوشکاری و کارهای .تهداب آن | Providing 2000 lit Almuniam water reservoir with 2mm thicknecc to reserve drinking water for school students including transportation and installation of reservoir on the faild تهیه یک پایه ذخیره آب المونیمی 2000 لیتره با ضخامت 2 ملی متر با کیفیت اعلی همراه با انتقال نصب آن بعداز تاییدی از کیفیت آن در ساحه مورد نظر | 1 | PCs
|  | steel stand for water reservoir from G.I pipe of 3" thickness 2 mm according to drawing including welding and installation اعمار ساختمان ذخیره فلزی با پایه فلزی ازپایپ جستی لوله یی پایه ها به قطر 3 انچ و کمربند ها به قطر 2 انچ و ضخامت 2ملی با تمام وسایل مورید ضرورت معه جوشکاری و نصب آن در ساحه طبق مشخصات منظور شده و طبق هدایت انجنیر مربوطه تمام فعالیت های مربوطه از کیفیت اعلی برخوردار بوده باشد و مطابق نقشه های تخنیکی داده شده باشد | 1 | Lums
4 |  | Fiberglass with thicknecc of 10cm for insulation of water reservoir with high quality پشم شیشه یی با ضخامت 10 سانتی متر باکیفیت اعلی جهت عایق سازی ذخیره آب المونیمی 2000 لیتره با انتقال آن درساحه و پیچانیدن آن در اطراف ذخیره آب المونیمی طبق هدایت انجنیر مربوطه و مطابق بل احجام داده شده باشد | 20 | Sq.M
|  | High thicknecc waterproof coth for protecting water reservoir from direct sunshine , moist and cold temperature . تکه ضد آب دبل (فراشوت) با کیفیت عالی و مقاوم در برابر آفتاب جهت حفاظت ذخیره المونیمی و پشم شیشه یی اطراف ذخیره از نور مستقیم آفتاب ، رطوبت و از درجه حرارت پاین تمام امورات کاری از کیفیت اعلی برخوردار باشد | 20 | Sq.M
|  | Installation of inlet,outlet and washpipe with high thicknecc of 1" PPR pipe including all fittings from water storage up to hand wash basin تهیه و نصب پایپ آمد ، پایپ تخلیه و پایپ شستشو از نوع پایپ پی پی آر (لوله سبز) با ضخامت بلند و باکیفیت عالی به قطر یک انچ با تمام فیتینگ باب مورد ضرورت آن از ذخیره الی محل دستشویی تمام امورات کاری از کیفیت عالی برخوردار باشد | 50 | M/L
|  | 1.5 mm diameter G.I wire for fixing of fiberglass aruond the water reservoir. سیم جستی به قطر 1.5 ملی متر برای محکم کاری پشم شیشه و تکه عایق اطراف ذخیره با انتقال و بسته کاری آن در اطراف ذخیره آب | 1 | Kg
5 | Construction of one drinking water basin for the students including connecting of the basin to the school water supply network اعماریک محل آب آشامیدنی برای شاگردان که شامل ارتباط با سیستم آبرسانی مکتب | construction of the drinking water basin for the students including installation if six 0.5 inch Brass water taps and connecting of the basin to the school water supply network from the PCC, burnt brick and ceramic and another Required work and all required plumbing system PPR pipes and fittings from water reservoir up to drinking water basinaccording to attached drawing and specificatio. ساختن محل آب آشامیدنی دوطرفه برای شاگردان مکتب از کانکریت بیدون سیخ معه خشت پخته ودیگر امورات ساختمانی باکیفیت اعلا و همچنان نصف 6 عدد شیردهن برنجی نیم انچ با تمام ضروریات نصب پایپ پی پی آر (لوله سبز) باضخامت بلند وباکیفیت اعلی و دیگر فیتینگ باب مورد نیاز محل آب آشامیدنی بانصب لوحه مشخص طبق ساختمان های تایید شده و قبلا اعمارشده دفتر که تمام امورات کاری از کیفیت عالی برخوردار بوده و مطابق نقشه تخنیکی داده شده و بل احجام باشد. | 1 | lums
ترمیمات Rehabilitation
6 | Rehabilitation of lassani boards for doors | Rehabilitation Lassani Board 9*[180*70] (should be best quality of market or according to drawing ترمیم تخته لاسانی دروازه ها به مشخصات و اندازه ذکر شده باید در مارکیت از کیفیت اعلی برخوردار باشد | 9 | Sq.M
7 | Providing and installation of high quality (YPN) company locks for doors of all school classroom doors. تهیه و نصب قفل مغزی باکیفیت اعلی برای دروازه های صنوف درسی ودروازه های دهلیز مکتب | Providing and installation of best quality doors locks according to drawings or as per engineer's direction تهیه و نصب قلفک برای دروازه ها از کیفیت اعلی از روی نقشه و به لارښود انجنیر | 16 | PCS
8 | Painting of the school building doors and windows. رنگ کردن دروازه ها و کلکین های تعمیر مکتب | Oil painting (white1) of 28*{ 180*97} , 9*{118*68} 3 coated layers(1 layer filling and preparation, and 2 layer oil painting) with all required activities(cleaning, sanding and smoothing). All items used for this activity must be high quality and standards. رنگ آمیزی کلکین ها به اندازه ذکر شده از رنگ روغنی کود ذکرشده فوق در دو قلم (یک قلم آن استرکاری ویک قلم دیگر آن رنگ روغنی) بشمول تمام امورات ایجابی فعالیت فوق (پاک کاری؛ریگمال کاری وداغ گیری یا صاف کاری) تمام اجناس(مواد) که درفعالیت فوق بکاربرده میشود ازکیفیت عالی واستندرد برخورداردباشد | 78 | Sq.M
|  | Oil painting (white1) of 9*(245*98)cm and 2[245*250]cm doors 3 coated layers(1 layer filling and preparation, and 2 layer oil painting) with all required activities(cleaning, sanding and smoothing). All items used for this activity must be high quality and standards. رنگ آمیزی دروازه ها به اندازه ذکر شده از رنگ روغنی کود ذکرشده فوق در دو قلم (یک قلم آن استرکاری ویک قلم دیگر آن رنگ روغنی) بشمول تمام امورات ایجابی فعالیت فوق (پاک کاری؛ریگمال کاری وداغ گیری یا صاف کاری) تمام اجناس(مواد) که درفعالیت فوق بکاربرده میشود ازکیفیت عالی واستندرد برخورداردباشد | 55 | Sq.M
9 | Painting of the school building interior and exterior walls. رنگمالی دیوار های داخلی وخارجی تعمیر مکتب | Painting of the school interior walls of school building with high quality 75% plastic paint (Off Withe 201) in 3 coated layers including first coat filling and sanding, second coat preparation, and third coat final paint must be applied. All items will used for this activities must be from high quality and standards. رنگمالی دیوار های داخلی تعمیر مکتب با رنگ پلاستیکی با کیفیت عالی 75% با کود نمبرذکرشده درفوق درسه قلم رنگ همراه با آماده سازی ساحه قابل رنگ و پاکاری دیوار از رنگ کهنه، و سه لایه رنگ جدید از قبیل ریگمالی و فلینگ و رنگ سفید لایه اول، رنگ آمیزی پلاستیکی لایه دوم و سوم دیگر با غلظت بالا. تمام اجناس (مواد) که در فعالیت فوق بکار برده میشود از کیفیت عالی واستندر برخوردار باشد | 1064 | Sq.M
|  | Painting of the school exterior walls with high quality 100% plastic paint(SP Ice Age 573) in 3 coated layers including first coat filling and sanding, second coat preparation, and third coat final paint must be applied. All items will used for this activities must be from high quality and standards (king fisher company paint and filling). رنگمالی دیوار های خارجی تعمیر مکتب با رنگ پلاستیکی با کیفیت عالی 100% با کود نمبرذکرشده درفوق درسه قلم رنگ همراه با آماده سازی ساحه قابل رنگ و پاک کاری دیوار از رنگ کهنه، و سه لایه رنگ جدید از قبیل ریگمالی و فلینگ و رنگ سفید لایه اول، رنگ آمیزی پلاستیکی لایه دوم و سوم دیگر با غلظت بالا. تمام اجناس (مواد) که در فعالیت فوق بکار برده میشود از کیفیت عالی واستندر برخوردار باشد | 320 | Sq.M
10 | Removing of existing plaster and Plastering of the damaged part of interior and exterior walls of the school building.and echron of windows خراب کردن پلستر موجوده و پلستر کاری قسمت های تخریب شده دیوار های داخلی و خارجی تعمیر مکتب و کنار های کلکین | Removing of existing plaster and Plastering of the interior and exterior walls with mortar mix of 1:4 including its all required activities(cleaning of the existing damaged plasters and watering 3 times a day for 3 day), all items used for this activity must be high quality and standards. Note: for this activity must be use from local mortars of SRP (river sand). خراب کردن پلستر موجوده و پلستر کاری دیوار های داخلی وخارجی و کنارهای کلکین با نسبت مصاله سمنتی۱:۴ بشمول تمام امورات ایجابی فعالیت فوق(پاک کاری قسمت های تخریب شده پلستر موجوده وآبدهی پلستر کاری جدید روزانه ۳ بار به مدت سه روز) تمام اجناس(مواد) که درفعالیت فوق بکار برده میشود از کیفیت عالی برخوردار باشد نوت: از ریگ دریایی محلی استفاده گردد | 15 | Sq.M
11 | installation of floor drain نصب ناوه برای سقف | installation of floor drain 2*{ 350 }cm for water collection with all requirement material and work تهیه و نصب دو ناوه برای جمع کردن اب باران از سقف مکتب با تمام مواد ضروری | 7 | Sq.M
12 | Installation of 4mm thick glass for windows with installation (Thickness of Glass should not be less then 4mm ,installation should be done by Chufti with the size of (2cm width and thick=0.4mm) تصب شیشه ۴ ملی متر ساده برای کلکین های و دروازه تشناب ها ضخامت شیشه باید کمتر از ۴ ملی متر نباشد | Installation of 4mm thick glass for windows according to needs in work site (all broken and cracked glasses included) including transportation, installation, wooden holder (Chofti) and all required activities, also all items used for this activity must be high quality and standards. نصب شیشه ۴ ملی متر ساده برای کلکین ها نظربه ضرورت درساحه بشمول انتقال،نصب، شفتی وتمام امورات ایجابی فعالیت فوق همچنان تمام اجناس(مواد) که درفعالیت فوق بکاربرده میشود از کیفیت عالی واستندرد برخوردارباشد | 8 | Sq.M |  |  |  | شیشه های ساده بدون گل درنظرگرفته شده
Sub-total / مجموع فرعی | [5 empty] | 0 | 0
Total / مجموع | [5 empty] | 0 | 0
HEWAD
Annex 1 - ضمیمه 1 |  | Sar I Pul Education (SIP)
ITEMIZED COST ESTIMATION for SIP Implementation احجام کاری برای فعالیت های حمایت از تعلیم وتربیه رسمی
Location of the Project/ موقعیت پروژه => Province/ولایت: Saripul/سرپل District/ ولسوالی: Gosfandi School/مکتب :Freqshan Pashmak School مکتب فرقشان پشمک
Project Assumed Period/ مدت پروژه => Start date/…............................... تاریخ آغاز: End date…….................… تاریخ ختم:
|  | AFFM2227-ECW | Estimated Cost (in AFN) قیمت تخمینی (افغانی) |  |  |  | Estimated Cost (In USD) قیمت تخمینی (دالر) | Comment/Budget Narrative ملاحضات
No | Activities to be carried out/ فعالیت ها به انگلیسی و دری/پشتو | Activity/Items Description (this part should be in both English and Dari/Pashto)/ جزئیات فعالیت ها به انگلیسی و دری/پشتو | Qty مقدار | Unit واحد | Unit Cost قیمت واحد | Total cost قیمت مجموعی | Total Cost قیمت مجموعی
WASH/ آب و حفظ الصحه
1 | "Painting of Classrooms blackboards رنگ آمیزی تخته های درسی " | "Painting of classrooms blackboards (1.3x2.4) with 3 coated layers black oil paint including all painting activities (filling of the damaged parts) and repairing cracked parts of blackboards. All items used for this activity must be high quality and standards. رنگ آمیزی تخته های درسی (1.3*2.4) متر با رنگ روغنی سیاه با سه لایه رنگ بشمول پرکاری قسمت های موریانه خوره آن با استفاده از مواد لازمه، ترمیم قسمت های شکسته و درز. تمام مواد که درفعالیت فوق بکار برده میشود از کیفیت عالی واستندر برخوردار باشد " | 6 | pcs
2 | Repairing Of Steel Doors ترمیم ، تاب گیری ، محکم کاری دروازه های فلزی | Repairing of steel doors size (400x400)cm,size (100x300)cm,size (210x110)cm including installation of missing locks for doors, Repairing and welding according to the need. ترمیم نمودن دروازه و پله های دروازه های فلزی 1 باب مبرز و 2 باب دروازه احاطوی مکتب همراه با نصب قفل ،تاب گیری ، محکم کاری ، ویلدنگ قسمت های تخریب شده همراه با رنگ روغنی 2 قلم ، | 30 | SqM
3 | Repairing Of Wooden windows | Installation of 4mm thick glass for windows and doors according to needs in work site (all broken and cracked glasses included) including transportation, installation, wooden holder (Chofti) and all required activities, also all items used for this activity must be high quality and standards. نصب شیشه 4 ملی متر ساده برای کلکین ها ودروازه نظربه ضرورت درساحه بشمول انتقال؛ نصب؛ شفتی وتمام امورات ایجابی فعالیت فوق همچنان تمام اجناس(مواد) که درفعالیت فوق بکاربرده میشود از کیفیت علی واستندرد برخوردارباشد | 10 | SqM
4 | Repairing Of Roof ترمیم سقف مکتب | isogam of roof , installation and all neseccary work ایزوگام قسمت های تخریب شده سقف مکتب به شمول کندنکاری ایزوگام قبلی،انتقال و نصب ایزوگام جدید با جمله امورات ایجابی آن | 45 | Sqm
5 | Plastering پلستر کاری | Inside& outside plastering M-400 (1:4) with all requried activites پلستر کاری داخلی و خارجی قسمت های مختلف تخریب شده همراه با تراش ، صاف کاری و آبدهی پلستر مکتب همراه با رنگ آن نظر به هدایت و ساحات مخروبه | 10 | m2
6 | Interior and Exteriors Paintings of school | Oil painting (white 1) of doors and windows in 2 layer oil painting) both wooden and steel with all required activities(cleaning, sanding and smoothing). All items that will be will used for this activity must be high quality and standards. رنگ آمیزی تمام کلکین ها وچوکات دروازه ها با رنگ روغنی (سفید) دردو قلم رنگ روغنی با غلظت بالا) بشمول تمام امورات ایجابی ( پاک کاری؛ریگمال کاری وداغ گیری یا فیلینگ چوکات ها) تمام اجناس(مواد) که درفعالیت فوق بکاربرده میشود ازکیفیت عالی واستندرد برخورداردباشد | 85 | SqM
|  | Painting of the school Exterior walls of school building with 100% plastic paint (Off Withe201) in 2 coated layers including (cleaning the existing paints from the walls and sanding) first coat filling and sanding, second coat preparation, and third coat final paint must be applied. All items that will be used for this activities must be high quality and standards. رنگمالی دیوار های خارجی تعمیر مکتب با رنگ پلاستیکی با کیفیت عالی100% با کود نمبرذکرشده درفوق دردو قلم رنگ همراه با آماده سازی ساحه قابل رنگ و پاکاری دیوار از رنگ کهنه و ریگمال کاری، ودو لایه رنگ جدید از قبیل فلینگ و ریگمالی و رنگ آمیزی با غلظت بالا. تمام اجناس (مواد) که در فعالیت فوق بکار برده میشود از کیفیت عالی واستندر برخوردار باشد | 450 | SqM
|  | Painting of the school Interior walls of school building with 75% plastic paint (Off Withe201) in 2 coated layers including (cleaning the existing paints from the walls and sanding) first coat filling and sanding, second coat preparation, and third coat final paint must be applied. All items that will be used for this activities must be high quality and standards. رنگمالی دیوار های داخلی تعمیر مکتب با رنگ پلاستیکی با کیفیت عالی75% با کود نمبرذکرشده درفوق دردو قلم رنگ همراه با آماده سازی ساحه قابل رنگ و پاکاری دیوار از رنگ کهنه و ریگمال کاری، ودو لایه رنگ جدید از قبیل فلینگ و ریگمالی و رنگ آمیزی با غلظت بالا. تمام اجناس (مواد) که در فعالیت فوق بکار برده میشود از کیفیت عالی واستندر برخوردار باشد | 680 | SqM
7 | Supply of Water from Excisting Well to Reservior Via Solar System | Supply and Installation Best/High Quality Submersible pump(Solar Water Pump DC/AC 1.2 KW high quality ( Submersible pump system including controller with DataModule, motor and pump end)) According to Attached specification, European Made technology with Static head( 110 )M with water flow (0.5) Liter/Sec & its all requirements and accessories & appliance or its equivalent Certified products in accordance to attached specification (with company certificate) approved by manufacture company officially with its all configuration. سولر پمپ با مشخصات فوق برای چاه به عمق 110 و ظرفیت آبدهی 0.5 لیتر به ثانیه همراه با تمام وسایل ،مشخصات ، نصب و جابجایی آن با کیفیت اعلی در ساحه با جمله اموراات ایجابی آن | 1 | PCS
|  | Supply and installation of best quality European Made technology Solar Panels(450 ) watt or Equivalent according to Attached Mir Adam e Ghalbala Solar & Pump Specification (Solar Panel ) with all its required accessories,cables with connection to invt &vappliace or its equivalent Certified Products in accordance with attached specification (with company certificate) approved by manufacture company with it's all configuration or Equvillant سولر پنل های پولی کریستالین 450 وات با ضمانت 20 ساله مشخصات فوق همراه با جابجایی آن در ساحه مشخص شده مکتب با نصب ، کانکریت ریزی پایه های مطابق نقشه و مشخصات پروژه همراه با تمام امورات و تجهیزات ویرنکاری آن ، نصب و جابجایی آن مطابق هدایت انجنیر مربوطه | 4 | Panel
|  | invt best quality according to the pump and solar system detils best quality انورتر با کیفیت اعلی مطابق توان پمپ مطابق مشخصات و استاندرد های قبول شده همراه با نصب ، امورات ویرنکاری ، تجهیزات ویرنکاری با جمله امورات ایجابی با کیفیت اعلی مطابق هدایت | 1 | LS
|  | Supply and making of Steel rigid Rotary stand with Frame ( Fixed PV Panel Stand Laran (L) Type 2 Inche 4 mm Stainless and Painted) for ( 4 ) Solar Panels according to drawing and technical requirements. فریم چرخشی سولر پنل های پولی کریستالین 450 وات با مشخصات فوق و آهن آلات با کیفیت عالی و ذکر شده همراه با جابجایی آن در ساحه مشخص شده مکتب با نصب ، کانکریت ریزی سیخ دار و بدون سیخ پایه ها مطابق نقشه و مشخصات پروژه همراه با تمام امورات و تجهیزات ویرنکاری آن ، نصب و جابجایی آن با جمله امورات ایجابی آن مطابق هدایت انجنیر مربوطه | 1 | LS
|  | Supply & installation HDPE PE-100 PN 16 Pipe Ø32 mm (pipe Materials & Pressure Test is required & Must be resulted and approved by standard laboratory by considering of Standards).Including all fitting (flange,sockets, saddle,valve,elbow and etc) and installation form well to Reservior, water drinking network and Hand wash Reserviors in to site .پایپ های اچ دی پی ای با قطر 1.5 انچ مطابق مشخصات فوق همراه با تمام فیتنگ باب و نصب پایپ از چاه الی ذخیره آب با جمله امورات ایجابی با کیفیت بالا | 110 | M
|  | Electric coper cable (3X2.5mm) including connection and installation in site کیبل برق 2.5*3 ملی تاری مسی با مشخصات ذکر شده در فوق جهت اتصال سولر پینل ها به پمپ برقی ( سولر پنل با چوکات آن در بالای بام مکتب متذکره نصب و جابجا میگردد . | 150 | M
|  | steel box for switch box of water pump and valve cotroller Size 40 *40 cm صندوق های کنترولی المونیمی برای جابجای سویچ باکس واتر پمپ و وال های کنترولی با دروازه و قفل همرای با انتقال ، نصب و جابجایی آن در ساحه کار | 2 | LS
|  | Plastic rope Ø16mm for holding solar submersible with all needed accessories.ریسمان پلاستیکی 16 ملی متر با کیفیت عالی | 110 | M
|  | Plastic Pipe with high quality for water of school green area پایپ پلاستیکی 1 انچ نرمه برای شستشوی و آبیاری درخت ها و فضای سبز مکتب | 50 | M
8 | Providing and installing of 2m3 almuniam water reservoir with 2mm thicknecc to provide safe drinking water for the students and steel stand from G.I pipe 3" and 2" in breasting including installation تهیه و نصب ذخیره آب المونیمی 2000 لیتره باضخامت 2 ملی متر برای فراهم سازی آب اشامیدنی صحی برای شاگردان مکتب همراه با تدابیرهای محافظوی آن باپایه های مشخص شده از پروفیل های جستی دایره وی به قطر های 3 انچ و 2 انچ با انتقال و نصب آن در ساحه به همراه جوشکاری و کارهای .تهداب آن | Providing 2000 lit Almuniam water reservoir with 2mm thicknecc to reserve drinking water for school students including transportation and installation of reservoir on the faild تهیه یک پایه ذخیره آب المونیمی 2000 لیتره با ضخامت 2 ملی متر با کیفیت اعلی همراه با انتقال نصب آن بعداز تاییدی از کیفیت آن در ساحه مورد نظر | 1 | LS
|  | steel stand for water reservoir from G.I pipe of 3" thickness 2 mm according to drawing including welding and installation پایه فلزی ازپایپ جستی لوله یی پایه ها به قطر 3 انچ و کمربند ها به قطر 2 انچ و چلیپا ها به ضخامت 1.5 انچ و ضخامت 2ملی معه جوشکاری و نصب آن ، کانکریت ریزی تهداب سیخ دار و بی سیخ در ساحه طبق مشخصات منظور شده و طبق هدایت انجنیر مربوطه تمام فعالیت های مربوطه از کیفیت اعلی برخوردار بوده باشد | 1 | LS
|  | Fiberglass with thickness of 10cm for insulation of water reservoir with high quality پشم شیشه یی با ضخامت 10 سانتی متر باکیفیت اعلی جهت عایق سازی ذخیره آب المونیمی 2000 لیتره با انتقال آن درساحه و پیچانیدن آن توسط سیم جستی 1.5 ملی متر برای محکم کاری پشم شیشه در اطراف ذخیره آب المونیمی طبق هدایت انجنیر مربوطه | 25 | SqM
|  | Installation of inlet ,outlet and washpipe with high thicknecc of PPR pipe including all fittings from water storage up to hand wash basin تهیه و نصب پایپ آمد، پایپ خروجی با نصب به سیستم دست شوی و جمله محلقات با بسته بندی ، پایپ تخلیه و پایپ شستشو از نوع پایپ پی پی آر (لوله سبز) با ضخامت بلند و باکیفیت عالی به قطر یک انچ با تمام فیتینگ باب مورد ضرورت آن از ذخیره الی محل آب آشامیدنی ، و نصب آن تمام امورات کاری طبق هدایت انجنیر از کیفیت عالی برخوردار باشد | 1 | LS
9 | Construction of one drinking water basin for the students including connecting of the basin to the school water supply network اعماریک محل آب آشامیدنی برای شاگردان که شامل ارتباط با سیستم آبرسانی مکتب | construction of the drinking water basin for the students including installation if 0.5 inch Brass water taps and connecting of the basin to the school water supply network from the PCC, burnt brick and ceramic and another Required work and all required plumbing system PPR pipes and fittings from water reservoir up to drinking water basinaccording to attached drawing and specification. ساختن محل آب آشامیدنی برای شاگردان مکتب از کانکریت بیدون سیخ معه خشت پخته ودیگر امورات ساختمانی باکیفیت اعلا و همچنان شیردهن برنجی نیم انچ با تمام ضروریات نصب پایپ پی پی آر (لوله سبز) باضخامت بلند وباکیفیت اعلی و دیگر فیتینگ باب مورد نیاز محل آب آشامیدنی بانصب لوحه مشخص طبق ساختمان های تایید شده و قبلا اعمارشده دفتر که تمام امورات کاری از کیفیت عالی برخوردار بوده و مطابق نقشه تخنیکی داده شده و بل احجام باشد. | 1 | LS
10 | Sign Board | Sign board According NRC Specification 60*40cm لوحه پروژه | 1 | LS
Sub-total / مجموع فرعی | [5 empty] | 0 | 0
Total / مجموع | [5 empty] | 0 | 0
HEWAD
Annex 1 - ضمیمه 1 |  | Saripul Education (SIP)
ITEMIZED COST ESTIMATION for SIP Implementation احجام کاری برای فعالیت های حمایت از تعلیم وتربیه رسمی
Location of the Project/ موقعیت پروژه => Province/ولایت: Saripul/سرپل District/ ولسوالی: Sancharak School/مکتب : Guzar School مکتب گذر
Project Assumed Period/ مدت پروژه => Start date/…............................... تاریخ آغاز: End date…….................… تاریخ ختم:
|  | AFFM2227-ECW | Estimated Cost (in AFN) قیمت تخمینی (افغانی) |  |  |  | Estimated Cost (In USD) قیمت تخمینی (دالر) | Comment/Budget Narrative ملاحضات
No | Activities to be carried out/ فعالیت ها به انگلیسی و دری/پشتو | Activity/Items Description (this part should be in both English and Dari/Pashto)/ جزئیات فعالیت ها به انگلیسی و دری/پشتو | Qty مقدار | Unit واحد | Unit Cost قیمت واحد | Total cost قیمت مجموعی | Total Cost قیمت مجموعی
WASH/ آب و حفظ الصحه
1 | "Painting of Classrooms blackboards رنگ آمیزی تخته های درسی " | "Painting of classrooms blackboards (1.3x2.4) with 3 coated layers black oil paint including all painting activities (filling of the damaged parts) and repairing cracked parts of blackboards. All items used for this activity must be high quality and standards. رنگ آمیزی تخته های درسی (1.3*2.4) متر با رنگ روغنی سیاه با سه لایه رنگ بشمول پرکاری قسمت های موریانه خوره آن با استفاده از مواد لازمه، ترمیم قسمت های شکسته و درز. تمام مواد که درفعالیت فوق بکار برده میشود از کیفیت عالی واستندر برخوردار باشد " | 6 | pcs
2 | Metalic Gutter ناوه های فلزی | Metalic Gutter Size according to the excisting gutters in the school with transportation , installation and thighting ناوه های فلزی با سایز موجوده در مکتب همراه با انتقال ، نصب و محکم کاری ها ، " | 18 | M
3 | Repairing Of Roof ترمیم سقف مکتب | Isogam of roof , installation and all necessary works ایزوگام سقف مکتب متذکره با کندنکاری ایزوگام قبلی صفا کاری سقف مکتب ، انتقال و نصب ایزوگام جدید در تمام سقف بام با کیفیت اعلی با جمله امورات ایجابی مطابق هدایت | 507 | SqM
4 | Providing and repairing of wooden doors and windows of school building تهیه وترمیم دروازه ها وکلکین های چوبی تعمیر مکتب" | Installation of 4mm thick glass for windows and doors according to needs in work site (all broken and cracked glasses included) including transportation, installation, wooden holder (Chofti) and all required activities, also all items used for this activity must be high quality and standards. نصب شیشه 4 ملی متر ساده برای کلکین ها ودروازه نظربه ضرورت درساحه بشمول انتقال؛ نصب؛ شفتی وتمام امورات ایجابی فعالیت فوق همچنان تمام اجناس(مواد) که درفعالیت فوق بکاربرده میشود از کیفیت علی واستندرد برخوردارباشد | 41 | SqM
|  | Providing and installation of high quality (YPN) company locks for doors of all school classroom doors and School Entrance Corridors with installation and all carpentary work تهیه قفل مغزی (وای پی ان ) باکیفیت اعلی برای دروازه های صنوف درسی ودروازه های دهلیز مکتب با نصب و محکم کاری و تاب گیری دروازه ها | 17 | pcs
|  | Repairing of 17 existing wooden door casements with (0.90x1`.9) m size. Installation of missing steel hinges including intallation of one new hinge (total 3 hinges, two at the upper part and one at the bottom), replacement of the damaged frames with new lumbers, providing 5 mm colored Lasani board including all required carpentary work. All items that will be used for this activity must be high quality and standard. Note:the wood must be used for this acitivity from local dry Khar wood. ترمیم 17 باب پله دروازه ها به سایز( 0.90*1.90 )مترو دو دروازه ورودی کلان، تهیه تخته (لاسانی رنگه) رنگه در چوکات دروازه با جمله امورات نجاری، نصب قفل جدید، نصب ۳ عدد چپ راستی (دو عدد در بالای و یکی در قسمت پایین پله دروازه)، تبدیل قسمت های تخریب شده و شکسته چوکات های تمامی دروازه ها، و داغ گیری بعضی از نقاط های چوکات ها.محکم کاری چوکات ها تمام مواد با کیفیت عالی و استندرد باشد نوت :چوب های تبدیلی از چوب خار خشک درنظرگرفته شود. | 30 | SqM
5 | Stell Door Repairing | Steel doors size ( 0.65 * 1.75) m including installation, locks for door,installation of hinge, 2 Layer Oil Painting with all necessary works پله دروازه فلزی 4 باب مبرز به اندازه0.65 * 1.75 متر همراه با نصب قفلک نصب دروازه و رنگ روغنی 2 قلم همراه با رنگمالی چوکات های تشناب با جمله امورات ایجابی | 4.8 | SqM
6 | Plastering پلستر کاری | Inside& outside plastering M-400 (1:4) with all requried activites پلستر کاری داخلی و خارجی قسمت های مختلف مکتب همراه با رنگ آن نظر به هدایت و ساحات مخروبه | 40 | SqM
7 | PCC Work کانکریت کف صنف | PCC M1:4 for different parts of School and classroom best material quality , watering up to 10 days کانکریت بدون سیخ با مارک 1:4 همراه با کندنکاری جای انتخاب شده جغل فرش و ریخت کانکریت مطابق هدایت و جمله امورات ایجابی آن | 4 | cum
8 | Repairing Of Roof ترمیم سقف مکتب | Repairing of Old school Roof metal plates with tightnining,installation of ruined area with all necessary works ترمیم سقف آهن چادری مکتب متذکره همراه با محکم کاری قسمت های تخریب شده تمام صنوف | 130 | m2
9 | Interior and Exteriors Paintings of school | Oil painting (white 1) of doors and windows in 2 layer oil painting) both wooden and steel with all required activities(cleaning, sanding and smoothing). All items that will be will used for this activity must be high quality and standards. رنگ آمیزی تمام کلکین ها وچوکات دروازه ها با رنگ روغنی (سفید) دردو قلم رنگ روغنی با غلظت بالا) بشمول تمام امورات ایجابی ( پاک کاری؛ریگمال کاری وداغ گیری یا فیلینگ چوکات ها) تمام اجناس(مواد) که درفعالیت فوق بکاربرده میشود ازکیفیت عالی واستندرد برخورداردباشد | 50 | SqM
|  | Painting of the school Exterior walls of school building with 100% plastic paint (Off Withe201) in 2 coated layers including (cleaning the existing paints from the walls and sanding) first coat filling and sanding, second coat preparation, and third coat final paint must be applied. All items that will be used for this activities must be high quality and standards. رنگمالی دیوار های خارجی تعمیر مکتب با رنگ پلاستیکی با کیفیت عالی100% با کود نمبرذکرشده درفوق دردو قلم رنگ همراه با آماده سازی ساحه قابل رنگ و پاکاری دیوار از رنگ کهنه و ریگمال کاری، ودو لایه رنگ جدید از قبیل فلینگ و ریگمالی و رنگ آمیزی با غلظت بالا. تمام اجناس (مواد) که در فعالیت فوق بکار برده میشود از کیفیت عالی واستندر برخوردار باشد | 300 | SqM
|  | Painting of the school Interior walls of school building with 75% plastic paint (Off Withe201) in 2 coated layers including (cleaning the existing paints from the walls and sanding) first coat filling and sanding, second coat preparation, and third coat final paint must be applied. All items that will be used for this activities must be high quality and standards. رنگمالی دیوار های داخلی تعمیر مکتب با رنگ پلاستیکی با کیفیت عالی75% با کود نمبرذکرشده درفوق دردو قلم رنگ همراه با آماده سازی ساحه قابل رنگ و پاکاری دیوار از رنگ کهنه و ریگمال کاری، ودو لایه رنگ جدید از قبیل فلینگ و ریگمالی و رنگ آمیزی با غلظت بالا. تمام اجناس (مواد) که در فعالیت فوق بکار برده میشود از کیفیت عالی واستندر برخوردار باشد | 400 | SqM
مکتب متذکره دارای دو تعمیر میباشد که یک تعمیر آن که وضعیت ظاهری آن خراب است تعمیر و رنگمالی میگردد
Solar System
10 | Solar System Details سیستم سولری همراه با تمام جزییات | Supply and Installation Best/High Quality Submersible pump(Solar Water Pump DC/AC 1.5 KW high quality ( Submersible pump system including controller with DataModule, motor and pump end)) According to Attached specification, European Made technology with Static head( 120 )M with water flow (0.5) Liter/Sec & its all requirements and accessories & appliance or its equivalent Certified products in accordance to attached specification (with company certificate) approved by manufacture company officially with its all configuration. سولر پمپ با مشخصات فوق برای چاه به عمق 120 و ظرفیت آبدهی 0.5 لیتر به ثانیه همراه با تمام وسایل ،مشخصات ، نصب و جابجایی آن با کیفیت اعلی در ساحه با جمله اموراات ایجابی آن | 1 | pcs
|  | Supply and installation of best quality European Made technology Solar Panels(450 ) watt or Equvilant according to Attached Mir Adam e Ghalbala Solar & Pump Specification (Solar Panel) with all its required accessories,cables with connection to invt &vappliace or its equivalent Certified Products in accordance with attached specification (with company certificate) approved by manufacture company with it's all configuration. سولر پنل های پولی کریستالین 450 وات با ضمانت 20 ساله مشخصات فوق همراه با جابجایی آن در ساحه مشخص شده مکتب با نصب ، کانکریت ریزی پایه های مطابق نقشه و مشخصات پروژه همراه با تمام امورات و تجهیزات ویرنکاری آن ، نصب و جابجایی آن مطابق هدایت انجنیر مربوطه | 6 | Panel
|  | invt best quality according to the pump and solar system details best quality with all necessary materials انورتر با کیفیت اعلی مطابق توان پمپ مطابق مشخصات و استاندرد های قبول شده همراه با نصب ، امورات ویرنکاری ، تجهیزات ویرنکاری با جمله امورات ایجابی با کیفیت اعلی مطابق هدایت | 1 | PCS
|  | Supply and making of Steel rigid Rotary stand with Frame ( Fixed PV Panel Stand (Laran (L) Type 2 Inche 4 mm Stainless and Painted) for ( 4 ) Solar Panels according to drawing and technical requirements.فریم چرخشی سولر پنل های پولی کریستالین 450 وات با مشخصات فوق و آهن آلات با کیفیت عالی و ذکر شده همراه با جابجایی آن در ساحه مشخص شده مکتب با نصب ، کانکریت ریزی پایه مطابق نقشه و مشخصات پروژه همراه با تمام امورات و تجهیزات ویرنکاری آن ، نصب و جابجایی آن با جمله امورات ایجابی آن مطابق هدایت انجنیر مربوطه | 1 | LS
|  | Supply & installation HDPE PE-100 PN 16 Pipe Ø32 mm (pipe Materials & Pressure Test is required & Must be resulted and approved by standard laboratory by considering of Standards).Including all fitting (flange,sockets, saddle,valve,elbow and etc) and installation form well to Reservior, water drinking network to site .پایپ های اچ دی پی ای با قطر 1.5 انچ مطابق مشخصات فوق همراه با تمام فیتنگ باب و نصب پایپ از چاه الی ذخیره آب با جمله امورات ایجابی با کیفیت بالا | 180 | M
|  | Electric coper cable (3X2.5mm) including connection and installation in site کیبل برق 2.5*3 ملی تاری مسی با مشخصات ذکر شده در فوق جهت اتصال سولر پینل ها به پمپ برقی ( سولر پنل با چوکات آن در بالای بام مکتب متذکره نصب و جابجا میگردد . | 180 | M
|  | steel box for switch box of water pump and valve cotroller Size 40 *40 cm صندوق های کنترولی المونیمی برای جابجای سویچ باکس واتر پمپ و وال های کنترولی با دروازه و قفل همرای با انتقال ، نصب و جابجایی آن در ساحه کار | 1 | LS
|  | Plastic rope Ø16mm for holding solar submersible with all needed accessories.ریسمان پلاستیکی برای محکم کاری واتر پمپ | 120 | M
11 | Earth Works | Excavation of Pipe from Well to excisting Reservior L=70m B=0.4m H=0.6m with filling and all necessary works . کندنکاری مسیر پایپ از چاه الی ذخیره آب موجود مطابق سایز ذکر همراه با پایپ دوانی پر کاری با جمله امورات ایجابی آن | 18 | cum
12 | Construction of one drinking water basin for the students including connecting of the basin to the school water supply network اعماریک محل آب آشامیدنی برای شاگردان که شامل ارتباط با سیستم آبرسانی مکتب | construction of the drinking water basin for the students including installation if 0.5 inch Brass water taps and connecting of the basin to the school water supply network from the PCC, burnt brick and ceramic and another Required work and all required plumbing system PPR pipes and fittings from water reservoir up to drinking water basinaccording to attached drawing and specification. ساختن محل آب آشامیدنی برای شاگردان مکتب از کانکریت بیدون سیخ معه خشت پخته ودیگر امورات ساختمانی باکیفیت اعلا و همچنان تمام امورات نلدوانی از دخیره موجود با نصب شیردهن برنجی نیم انچ با تمام ضروریات نصب پایپ پی پی آر (لوله سبز) باضخامت بلند وباکیفیت اعلی و دیگر فیتینگ باب مورد نیاز محل آب آشامیدنی بانصب لوحه مشخص طبق ساختمان های تایید شده و قبلا اعمارشده دفتر که تمام امورات کاری از کیفیت عالی برخوردار بوده و مطابق نقشه تخنیکی داده شده و بل احجام باشد. | 1 | LS
13 | Sign Board | Sign board According NRC Specification 60*40cm لوحه پروژه | 1 | LS
Sub-total / مجموع فرعی | [5 empty] | 0 | 0
Total / مجموع | [5 empty] | 0 | 0
Hewad
Annex 1 - ضمیمه 1 |  | Saripul Education (SIP)
ITEMIZED COST ESTIMATION for SFE Implementation احجام کاری برای فعالیت های حمایت از تعلیم وتربیه رسمی
Location of the Project/ موقعیت پروژه => Province/ولایت: Saripul/سرپل District/ ولسوالی: Gosfandi School/مکتب : Rezwan qul School مکتب لنگر رضوان قل
Project Assumed Period/ مدت پروژه => Start date/…............................... تاریخ آغاز: End date…….................… تاریخ ختم:
|  | AFFM2227-ECW | Estimated Cost (in AFN) قیمت تخمینی (افغانی) |  |  |  | Estimated Cost (In USD) قیمت تخمینی (دالر) | Comment/Budget Narrative ملاحضات
No | Activities to be carried out/ فعالیت ها به انگلیسی و دری/پشتو | Activity/Items Description (this part should be in both English and Dari/Pashto)/ جزئیات فعالیت ها به انگلیسی و دری/پشتو | Qty مقدار | Unit واحد | Unit Cost قیمت واحد | Total cost قیمت مجموعی | Total Cost قیمت مجموعی
WASH/ آب و حفظ الصحه
1 | "Painting of Classrooms blackboards رنگ آمیزی تخته های درسی " | "Painting of classrooms blackboards (1.3x2.4) with 3 coated layers black oil paint including all painting activities (filling of the damaged parts) and repairing cracked parts of blackboards. All items used for this activity must be high quality and standards. رنگ آمیزی تخته های درسی (1.3*2.4) متر با رنگ روغنی سیاه با سه لایه رنگ بشمول پرکاری قسمت های موریانه خوره آن با استفاده از مواد لازمه، ترمیم قسمت های شکسته و درز. تمام مواد که درفعالیت فوق بکار برده میشود از کیفیت عالی واستندر برخوردار باشد " | 6 | pcs
2 | Metalic Gutter ناوه های فلزی | Metalic Gutter Size according to the excisting gutters in the school with transportation , installation and thighting ناوه های فلزی با سایز موجوده در مکتب همراه با انتقال ، نصب و محکم کاری ها ، | 33 | M
3 | Providing and repairing of wooden doors and windows of school building تهیه وترمیم دروازه ها وکلکین های چوبی تعمیر مکتب" | Installation of 4mm thick glass for windows and doors according to needs in work site (all broken and cracked glasses included) including transportation, installation, wooden holder (Chofti) and all required activities, also all items used for this activity must be high quality and standards. نصب شیشه 4 ملی متر ساده برای کلکین ها ودروازه نظربه ضرورت درساحه بشمول انتقال؛ نصب؛ شفتی وتمام امورات ایجابی فعالیت فوق همچنان تمام اجناس(مواد) که درفعالیت فوق بکاربرده میشود از کیفیت علی واستندرد برخوردارباشد | 22 | SqM
|  | Providing and installation of high quality (YPN) company locks for doors of all school classroom doors and School Entrance Corridors تهیه قفل مغزی (وای پی ان ) باکیفیت اعلی برای دروازه های صنوف درسی ودروازه های دهلیز مکتب همراه با تاپ گیری و محکم کاری دروازه شامل به شمول آهن جامه با جمله امورات ایجابی | 11 | pcs
|  | Wooden Door 3 pcs size (90*210)cm with iron materials . Installation and painting 3 layer دروازه چوبی جدید با سایز فوق به تعداد 3 عدد همراه با آهن جامه نصب و انتقال آن الی ساحه با کیفیت اعلی و چوب عالی خار خشک مطابق هدایت ساخته شود | 6 | SqM
|  | Wooden Window 3 pcs size (45*125)cm with iron materials . Installation and painting 3 layer کلکین چوبی با سایز فوق به تعداد 3 عدد همراه با آهن جامه با کیفیت عالی و چوب با کیفیت و چوب خار خشک مطابق هدایت ساخته شود | 1.8 | SqM
|  | "Repairing of 2 existing wooden door casements with (0.9x2.1) m size and (1.5*2.1)m Size . Installation of missing steel hinges including, replacement of the damaged frames with new lumbers, providing 5 mm colored Lasani board on Both doors including all required carpentary work. All items that will be used for this activity must be high quality and standard. Note:the wood must be used for this acitivity from local dry Khar wood. ترمیم3 باب دروازه ها ی وردی به سایز( 2.1×0.9 )متر، و سایز (2.1×1.5 )تهیه و پرس تخته (لاسانی رنگه) رنگه چوکات دروازه با جمله امورات نجاری، نصب قفل جدید، نصب ۳ عدد چپ راستی (دو عدد در بالای و یکی در قسمت پایین پله دروازه)، تبدیل قسمت های تخریب شده و شکسته چوکات های تمامی دروازه ها، و داغ گیری بعضی از نقاط های چوکات ها. تمام مواد با کیفیت عالی و استندرد باشد نوت :چوب های تبدیلی از چوب خار خشک درنظرگرفته شود. " | 5.2 | SqM
|  | Providing 6 (Arabic) manual window high quality locks for 6 window casements. Installation of missing steel hinges including all required carpentary works. All items that will be used for this activity must be high quality and standard (Local market Arabic lock). تهیه و نصب دستگیر های برای6 کلکین (ناخنک عربی ) و ترمیم کلکین های ان با تمام امورات ایجابی از قبیل نصب چپراس های کمبود، تهیه چپراس های جدید مورد ضرورت، و انجام تمام کارهای ایجابی نجاری مورد ضرورت و با کیفیت عالی | 7 | LS
4 | Repairing Of Roof ترمیم سقف مکتب | Isogam of roof , installation and all necessary works ایزوگام سقف مکتب متذکره با کندنکاری ایزوگام قبلی صفا کاری سقف مکتب و انتقال و نصب ایزوگام جدید با کیفیت اعلی مطابق هدایت | 430 | Sqm
5 | Net for Window جالی برای کلیکن | جالی برای جلوگیری از ورود حشرات همرای با شفتی ، کوکه و نصب آن در کلیکن ها با کیفیت اعلی با جمله امورات ایجابی آن | 25 | SqM
6 | Plastering پلستر کاری | Inside& outside plastering M-400 (1:4) with all requried activites پلستر کاری داخلی و خارجی قسمت های مختلف مکتب همراه با رنگ آن نظر به هدایت و ساحات مخروبه | 10 | m2
7 | Interior and Exteriors Paintings of school | Oil painting (white 1) of doors and windows in 2 layer oil painting) with all required activities(cleaning, sanding and smoothing). All items that will be will used for this activity must be high quality and standards. رنگ آمیزی تمام کلکین ها وچوکات دروازه های قلزی و چوبی با رنگ روغنی (سفید) دردو قلم رنگ روغنی با غلظت بالا) بشمول تمام امورات ایجابی ( پاک کاری؛ریگمال کاری وداغ گیری یا فیلینگ چوکات ها) تمام اجناس(مواد) که درفعالیت فوق بکاربرده میشود ازکیفیت عالی واستندرد برخورداردباشد | 110 | SqM
|  | Painting of the school Exterior walls of school building with 100% plastic paint (Off Withe201) in 2 coated layers including (cleaning the existing paints from the walls and sanding) first coat filling and sanding, second coat preparation, and third coat final paint must be applied. All items that will be used for this activities must be high quality and standards. رنگمالی دیوار های خارجی تعمیر مکتب با رنگ پلاستیکی با کیفیت عالی100% با کود نمبرذکرشده درفوق دردو قلم رنگ همراه با آماده سازی ساحه قابل رنگ و پاکاری دیوار از رنگ کهنه و ریگمال کاری، ودو لایه رنگ جدید از قبیل فلینگ و ریگمالی و رنگ آمیزی با غلظت بالا. تمام اجناس (مواد) که در فعالیت فوق بکار برده میشود از کیفیت عالی واستندر برخوردار باشد | 460 | SqM
|  | Painting of the school Interior walls of school building with 75% plastic paint (Off Withe201) in 2 coated layers including (cleaning the existing paints from the walls and sanding) first coat filling and sanding, second coat preparation, and third coat final paint must be applied. All items that will be used for this activities must be high quality and standards. رنگمالی دیوار های داخلی تعمیر مکتب با رنگ پلاستیکی با کیفیت عالی75% با کود نمبرذکرشده درفوق دردو قلم رنگ همراه با آماده سازی ساحه قابل رنگ و پاکاری دیوار از رنگ کهنه و ریگمال کاری، ودو لایه رنگ جدید از قبیل فلینگ و ریگمالی و رنگ آمیزی با غلظت بالا. تمام اجناس (مواد) که در فعالیت فوق بکار برده میشود از کیفیت عالی واستندر برخوردار باشد | 710 | SqM
8 | Sign Board | Sign board According NRC Specification 60*40cm لوحه پروژه | 1 | LS
Sub-total / مجموع فرعی | [5 empty] | 0 | 0
Total / مجموع | [5 empty] | 0 | 0
Annex 1 - ضمیمه 1 |  | HEWAD
BoQ (Bel of Quantity) احجام کاری |  | NRC Sar-i-Pul Education (SFE) Project
ITEMIZED COST ESTIMATION for SFE Implementation احجام کاری برای فعالیت های حمایت از تعلیم وتربیه رسمی
Project Name and Location: |  | Rehabilitation of M.sharif samim boys high school | ترمیم مکتب لیسه پسرانه محمد شریف صمیم |  |  |  |  | اسم وموقعیت پروژه:
Province: |  | Sar-i-Pul | سرپل |  |  |  |  | ولایت:
District/village: |  | Sancharak/tukzar | سنچارک/تکزار |  |  |  |  | ولسوالی/قریه:
Project Cod and Donor: |  | AFFM2227-ECW | AFFM2227-ECW |  |  |  |  | تمویل کننده وکود پروژه:
Project Assumed Period: Start Date: |  | End Date: |  |  | تاریخ ختم پروژه: |  | مدت پروژه: تاریخ شروع پروژه:
No | Activities to be carried out/ فعالیت ها به انگلیسی و دری/پشتو | Activity/Items Description (this part should be in both English and Dari/Pashto)/ جزئیات فعالیت ها به انگلیسی و دری/پشتو | Qty مقدار | Unit واحد | Unit Cost قیمت واحد | Total cost in AFN قیمت مجموعی به افغانی | Total Cost in USD قیمت مجموعی به دالر | Comment/Budget Narrative ملاحضات
Rehabilitation ترمیمات
1 | Painting of the school latrines interior and exterior walls. رنگمالی دیوار های داخلی وخارجی مبرزها | Painting the enterior and exterior walls of the latrines with high quality 100% plastic paint(SP Ice Age 573) in 3 coated layers including first coat filling and sanding, second coat preparation, and third coat final paint must be applied. All items will used for this activities must be from high quality and standards (king fisher company paint and filling). رنگمالی دیوارهای داخلی و خارجی تشناب ها با رنگ پلاستیکی با کیفیت عالی 100% با کود نمبرذکرشده درفوق درسه قلم رنگ همراه با آماده سازی ساحه قابل رنگ و پاک کاری دیوار از رنگ کهنه، و سه لایه رنگ جدید از قبیل ریگمالی و فلینگ و رنگ سفید لایه اول، رنگ آمیزی پلاستیکی لایه دوم و سوم دیگر با غلظت بالا. تمام اجناس (مواد) که در فعالیت فوق بکار برده میشود از کیفیت عالی واستندر برخوردار باشد | 400 | Sq.M
2 | Rehabilitation of flush latrines ترمیم تشناب های فلش | Rehabilitation of 4 flush latrines (piping system ) with all activity requirment cheked by site engineer ترمیم تشناب های فلش ۴ تشناب ( مشکل در سیستم پایپ ) با تمام امورات ایجابی ان با در نظر داشت انجنیر ساحوی | 4 | LUMS
3 | Installation of 4mm thick glass for windows with installation (Thickness of Glass should not be less then 4mm ,installation should be done by Chufti with the size of (2cm width and thick=0.4mm) تهیه و نصب شیشه های ۴ ملی متزی و ضخامت شیشه باید کمتر از ۴ ملی متر کمتر نباشد | Installation of 4mm thick glass for windows according to needs in work site (all broken and cracked glasses included) including transportation, installation, wooden holder (Chofti) and all required activities, also all items used for this activity must be high quality and standards. نصب شیشه ۴ ملی متر ساده برای کلکین ها نظربه ضرورت درساحه بشمول انتقال،نصب، شفتی وتمام امورات ایجابی فعالیت فوق همچنان تمام اجناس(مواد) که درفعالیت فوق بکاربرده میشود از کیفیت عالی واستندرد برخوردارباشد | 4 | Sq.M
4 | Providing and installation of best quality steel doors تهیه و نصب دروازه های فلزی یاکیفیت و اعلی | Providing and installation of best quality steel doors 6*{180*67}cm according to drawings or as per engineer's direction تهیه و نصب دروازه های فلزی باکیفیت و اعلی به اندازه ذکر شده فوق و به در نظرداشت انجنیر | 7.5 | Sq.M
5 | Rehabilitation of latrines ترمیم تشناب ها | Destruction and Removing of mud from the roof of the Latrines with all necessary wrork should be check by Hewad site engineer to approve the next step بین بردن خاک و ګل از سقف تشناب ها همراه با کار ضروری و باید هرمرحله ان از طرف انجنیرهیواد چیک و تصویب ګردد | 23 | Sq.M
|  | Clay over Mat( Borya) 10 cm Thick with all necessary work should be check by Hewad site engineer to approve the next step ګل بالای فرش به ضخامت ۱۰سانتی متر همراه با کار ضروری و هم باید مرحله بعدی ان از طرف انجنیر ساحوی هیواد چیک و تصویب ګردد | 23 | Sq.M
|  | dry soil over ( Clay) 5 cm Thick with all necessary work should be check by site engineer to approve the next step خاک خشک بالای ګل به ضخامت ۱۰سانتی متر همراه با کار ضروری و باید مرحله بعدی ان از طرف انجنیر ساحوی هیواد چیک و تصویب ګردد | 23 | Sq.M
|  | Mud palster ( kagel) 2 coats including plastic one layer with all necessary work should be check by Hewad site engineer to approve the next step پلاستر ګل [ کاګل ] در دو مرحله که شامل پلاسنیک یک طبقه همراه با تمام کار ضروری و باید مرحله بعدی ان از طرف انجنیر ساحوی هیواد چیک و تصویب ګردد | 23 | Sq.M
6 |  | Construction the steel windows casement of latrines 4* [122*72]cm , 6*(44,5*44,5) by all activity جور کردن پله های تشناب ها به سایز و اندازه ذکر شده فوق با تمام فعالیت | 5 | Sq.M
اب و حفط الصحه wash
7 | Providind solar system and Single phase 1.5 inch submersible water pump تهیه سیستم سولر و واتر پمپ زیر آبی تک فاز 1.5 انچ | AC (Dongyin) Water Pump 1.5" Single phase . Power 1100watt ,1.5 HP, Max Head 110m , Current 8.2 Amp, Voltage 220volt and Max flow 3 m3/hour including installation and all required fitting for the installation of water pump واتر پمپ زیر آبی 1.5 انچ AC (دانگیین) یک فاز دارای 18 پکه یی دارای توان 1.5 کیلوات با بلند ترین پرتاب 110 متر و با مشخصات ذکر شده بالا با کیفیت اعلی و با ضمانت فروشنده همراه با وسایل بالای پمپ و وسایل پمپ جهت اتصالات پمپ برقی مانند کیبل مسی با انتقال ونصب آن در ساحه مکمل با کیفیت اعلی مطابق نقشه تخنیکی داده شده و بل احجام باشد. | 1 | PCS
|  | Polycrystalline solar panels (Pmax=550 watt) with transportation and instalation including all necessary equipment.with high quality and 20-year garranty is required. سولر پینل های پولی کرستالین با کیقیت اعلی وباگرنتی 20 ساله دارای توان ۵۵۰ وات با تمام تجهیزات لازمه آن با انتقال و نصب آن در ساحه مطابق نقشه | 4 | PCS
|  | Electric coper cable (3X2.5mm) including connection and installation in site کیبل برق 2.5*3 ملی تاری مسی با مشخصات ذکر شده در فوق جهت اتصال سولر پینل ها به پمپ برقی مطابق نقشه تخنیکی داده شده و بل احجام باشد. | 120 | M/L
|  | Double 2 inch string for hunging of water pump ریسمان دبل 16ملی جهت بسته کردن و آویزان نمودن پمپ برقی مطابق بل احجام باشد. | 160 | M/L
|  | Installation of Polietlin pipe(PE100PN16) with 1" diameter including all fittings from deep well up to water reservoir for drinking water تمدید پایپ پولی ایتلین 16 بار یک انچ از کف چاه آب الی ذخیره آب آشامیدنی با تمام لوازم ضروری ,وفتنگ باب برای تمدید پایپ و دیگر امورات ایجابی آن باکیفیب اعلی مطابق بل احجام باشد | 120 | M/L
8 | Providinf 1 Solar Penal Stand 4 cell .will install On the school building roof تهیه 1 پایه سولرپینل استند که گنجایش ۴ پینل را داشته باشد موقعیت نصب آن بالای تعمیر مکتب میباشد | Providing Solar Penal Stand 6 cell with inverter. box from V type (50x50x30mm profil تهیه 1پایه سولرپینل استند هرکدام گنجایش 4 پینل را داشته باشد معه باکس انورتر از پروفیل V ماندد 50*50*3 ملی متر تمام اجزای آن از یک نوع پروفیل ساخته شود و در بین هر سولرپینل به اندازه ۸ سانتی فاصله بخاطر عبور باد گذاشته شود ضلع قایم و ضلع افقی استند هرکددام به اندازه 2 متر درنظر گرفته شود همراه با تمام امورات کاری از قبیل جوش کاری،ضد زنگ ، صاف کاری وانتقال و نصب آن در ساحه مطابق نقشه تخنیکی داده شده و بل احجام باشد | 1 | PCS
|  | Hybrid Inverter: Supply and Install high quality 2kw hybrid inverter system that able to handle the different input voltage range of the solar panels,with independent MPPT, high efficiency and have protection features such as overvoltage, overcurrent, and short-circuit protection with at least 5 years warranty اینورتر هیبریدی: تهیه و نصب سیستم اینورتر هیبریدی 2 کیلوواتی با کیفیت بالا که قادر به کنترل محدوده ولتاژ ورودی مختلف پنل های خورشیدی، با MPPT مستقل، راندمان بالا و دارای ویژگی های حفاظتی مانند حفاظت از اضافه ولتاژ، اضافه جریان و حفاظت در برابر اتصال کوتاه با حداقل . 5 سال گارانتی. | 1 | PCS
9 | Construction of one drinking water basin for the students including connecting of the basin to the school water supply network اعماریک محل آب آشامیدنی برای شاگردان که شامل ارتباط با سیستم آبرسانی مکتب | construction of the drinking water basin for the students including installation if six 0.5 inch Brass water taps and connecting of the basin to the school water supply network from the PCC, burnt brick and ceramic and another Required work and all required plumbing system PPR pipes and fittings from water reservoir up to drinking water basinaccording to attached drawing and specificatio. ساختن محل آب آشامیدنی دوطرفه برای شاگردان مکتب از کانکریت بیدون سیخ معه خشت پخته ودیگر امورات ساختمانی باکیفیت اعلا و همچنان نصف 6 عدد شیردهن برنجی نیم انچ با تمام ضروریات نصب پایپ پی پی آر (لوله سبز) باضخامت بلند وباکیفیت اعلی و دیگر فیتینگ باب مورد نیاز محل آب آشامیدنی بانصب لوحه مشخص طبق ساختمان های تایید شده و قبلا اعمارشده دفتر که تمام امورات کاری از کیفیت عالی برخوردار بوده و مطابق نقشه تخنیکی داده شده و بل احجام باشد. | 1 | LUMS
10 | Providing and installing of 2m3 almuniam water reservoir with 2mm thicknecc to provide safe drinking water for the students and steel stand from G.I pipe 3" and 2" in breasting including installation تهیه و نصب ذخیره آب المونیمی 2000 لیتره باضخامت 2 ملی متر برای فراهم سازی آب اشامیدنی صحی برای شاگردان مکتب همراه با تدابیرهای محافظوی آن باپایه های مشخص شده از پروفیل های جستی دایره وی به قطر های 3 انچ و 2 انچ با انتقال و نصب آن در ساحه به همراه جوشکاری و کارهای .تهداب آن | Providing 2000 lit Almuniam water reservoir with 2mm thicknecc to reserve drinking water for school students including transportation and installation of reservoir on the faild according to attached drawing and specification. تهیه یک پایه ذخیره آب المونیمی لیتره با ضخامت 2 ملی متر با کیفیت اعلی همراه با با تمام مواد مسایل مورد ضرورت وانتقال نصب آن بعداز تاییدی از کیفیت آن در ساحه مورد نظر و مطابق نقشه تخنیکی داده شده و بل احجام باشد. | 1 | PCS
|  | steel stand for water reservoir from G.I pipe of 3" thickness 2 mm according to drawing including welding and installation اعمار ساختمان ذخیره فلزی با پایه فلزی ازپایپ جستی لوله یی پایه ها به قطر 3 انچ و کمربند ها به قطر 2 انچ و ضخامت 2ملی با تمام وسایل مورید ضرورت معه جوشکاری و نصب آن در ساحه طبق مشخصات منظور شده و طبق هدایت انجنیر مربوطه تمام فعالیت های مربوطه از کیفیت اعلی برخوردار بوده باشد و مطابق نقشه های تخنیکی داده شده باشد | 1 | LUMS
|  | Fiberglass with thicknecc of 10cm for insulation of water reservoir with high quality پشم شیشه یی با ضخامت 10 سانتی متر باکیفیت اعلی جهت عایق سازی ذخیره آب المونیمی 2000 لیتره با انتقال آن درساحه و پیچانیدن آن در اطراف ذخیره آب المونیمی طبق هدایت انجنیر مربوطه و مطابق بل احجام داده شده باشد | 20 | Sq.M
|  | High thicknecc waterproof coth for protecting water reservoir from direct sunshine , moist and cold temperature . تکه ضد آب دبل (فراشوت) با کیفیت عالی و مقاوم در برابر آفتاب جهت حفاظت ذخیره المونیمی و پشم شیشه یی اطراف ذخیره از نور مستقیم آفتاب ، رطوبت و از درجه حرارت پاین تمام امورات کاری از کیفیت اعلی برخوردار باشد طابق بل احجام داده شده باشد | 20 | Sq.M
|  | Installation of inlet,outlet and washpipe with high thicknecc of 1" PPR pipe including all fittings from water storage up to hand wash basin تهیه و نصب پایپ آمد ، پایپ تخلیه و پایپ شستشو از نوع GI با ضخامت بلند و باکیفیت عالی به قطر یک انچ با تمام فیتینگ باب مورد ضرورت آن از ذخیره الی محل دستشویی تمام امورات کاری از کیفیت عالی برخوردار باشد | 20 | Sq.M
|  | 1.5 mm diameter G.I wire for fixing of fiberglass aruond the water reservoir. سیم جستی به قطر 1.5 ملی متر برای محکم کاری پشم شیشه و تکه عایق اطراف ذخیره با انتقال و بسته کاری آن در اطراف ذخیره آب طابق بل احجام داده شده باشد | 1 | Kg
[6 empty] | 0 | 0
Total / مجموع | [5 empty] | 0 | 0
Annex 1 - ضمیمه 1 |  | HEWAD
BoQ (Bel of Quantity) احجام کاری |  | Sar-i-Pul Education (SIP) Project
ITEMIZED COST ESTIMATION for SIP Implementation احجام کاری برای فعالیت های حمایت از تعلیم وتربیه رسمی
Project Name and Location: |  | Qalmaqi / Construction of 2 Temporary Classroom high School | اعمار صنف های موقتی / لیسه قلماقی |  |  |  |  | اسم وموقعیت پروژه:
Province: |  | Sar-i-Pul | سرپل |  |  |  |  | ولایت:
District/village: |  | Sancharak District | سیچارک |  |  |  |  | ولسوالی/قریه:
Project Cod and Donor: |  | AFFM2227 | AFFM2227 |  |  |  |  | تمویل کننده وکود پروژه:
Project Assumed Period: Start Date: |  | End Date: |  |  | تاریخ ختم پروژه: |  |  | مدت پروژه: تاریخ شروع پروژه:
No | Activities to be carried out/ فعالیت ها به انگلیسی و دری/پشتو | Activity/Items Description (this part should be in both English and Dari/Pashto)/ جزئیات فعالیت ها به انگلیسی و دری/پشتو | Qty مقدار | Unit واحد | Unit Cost قیمت واحد | Total cost in AFN قیمت مجموعی به افغانی | Total Cost in USD قیمت مجموعی به دالر | Comment/Budget Narrative ملاحضات
2 Transitional Classroom/ صنف موقتی (انتقالی)
1 | site preparation for excavation work of foundations اماده سازی ساحه برای کندنکاری تهداب ها | Excavation of foundations area according to drawing in ground type of 3 کندنکاری تهداب ها مطابق به نقشه در زمین قسم سوم | 3.5 | Cu.M
2 | PCC for foundation of classroom, floor of classroom, stairs and side walk کانکریت ریزی از کانکریت بدون سیخ تحت تهداب ها ، فرش صنف ها، زینه و پیاده رو | 10cm PCC under the foundations with grade Mix of 1:3:6 and for the foundation of calssroom, floor of classroom, stairs and side walk with same grade of PCC Mix هموار کاری کانکریت بدون سیخ برای تهداب ها، فرش صنف ها، زینه و پیاده رو به عرض یک متر با مخلوط 1:6:3 | 8.5 | Cu.M
3 | Burnt brick work خشت کاری از خشت پخته | Burnt Brick masonary work of all perimeter wall of classrooms with Mortar Mix of 1:5 according to wall details in the drawings خشت کاری دیوار احاطه صنوف با مخلوط مصاله 1:5 مطابق به جزئیات ارایه شده در نقشه | 23.8 | Cu.M
4 | flooring of classrooms floor and sidewalk کف سازی کف صنوف و پیادرو | 10cm compacted crushed gravel with levaling on flooring of classrooms and sidewalk according to drawings فشرده سازی 10سانتی متر جغل میده شه در کف صنوف و پیاده رو مطابق به نقشه | 6 | Cu.M
|  | 10cm compacted soil for the flooring of classroom under gravel فشرده سازی 10 سانتی طبقه خاکی | 5 | Cu.M
5 | Plastering and painting of interior and exterior walls پلستر کاری و رنگمالی دیوارهای داخلی و خارجی | plastering of interior and exterior wall with mortar Mix of 1:4 with all required activities of plastering work پلستر کاری دیوار های داخلی و خارجی با مخلوط مصاله 1:4 با تمام امورات ایجابی کاری | 143 | Sq.M
|  | Painting of interior and exterior walls with one layer wall primer and two layer 100% plastic emulsion (brito, beraj) with all required activities رنگ آمیزی دیواری های داخلی وخارجی در 3 لایه رنگ پلاستیکی 100فیصد با کیفیت (برایتو یا بیراج ) معه وال پرایمر و فلنگ کاری و تمام امورات ایجابی این فعالیت | 143 | Sq.M
6 | Flate Plates including rebars under columns jointed with foundation صفحه فلزی معه سیخ گول برای نصب پایه های فلزی | 200X200X6mm flat plates for columns joint with foundation including welding worka and installation of 12mm rebars صفحه فلزی به اندازه ذکر شده در فوق معه نصب سیخ گول 12 ملی متری با متصل سازی آن با تهداب ها | 6 | piece
|  | 50X70X6mm triangle flat plates for the connection of columns with flat plates of foundation incuding all required activities نصب صفحه فلزی مثلث شکل برای اتصال پایه های فلزی با صفحه فلزی تهداب ها | 24 | piece
| Installation of 4mm thick glass | Installation of 4mm thick glass for windows and doors according to needs in work site (all broken and cracked glasses included) including transportation, installation, wooden holder (Chofti) and all required activities, also all items used for this activity must be high quality and standards. نصب شیشه ۴ ملی متر ساده برای کلکین ها ودروازه نظربه ضرورت درساحه بشمول انتقال؛ نصب؛ شفتی وتمام امورات ایجابی فعالیت فوق همچنان تمام اجناس(مواد) که درفعالیت فوق بکاربرده میشود از کیفیت علی واستندرد برخوردارباشد | m2 | 12
| frame of wooden for window Top of wallچوکات فرم چوبی بالای دیواری های طولی | wooden frame for window with (1x6) m size.in two side Installation tecknice 8cm تهیه ونصب چوکات کلکین های بالای دیوار های طولی در دو طرف با صخامت چوکات ۸سانتی متر معه دو قلم رنگ و تمام امورات اجابی | m2 | 12
7 | Columns and connection of columns squate section and I-Beams پایه های فلزی و اتصالات آن معه نصب گادر فلزی در قسمت فوقانی پایه ها | Hollow square section 100X100X3mm for the columns of classroma and connection of clumns incمuding painting with anti rust and oil painting of all columns and connections with all required activities نصب فلز مربع شکل 100در 100 در 3 ملی متر برای پایه های عمودی و گادر های افقی طولی معه رنگ آمیزی با ضد زنگ و رنگ روغنی با تمام امورات ایجابی ان | 39 | M/L
|  | I-Beam no.140 for the wide connection of cloumns on top including painting with anti rust and oil painting of I-Beams with all required activities گادر فلزی نمبر 140 برای اتصال عرضی قمست فوقانی پایه های فلزی با تمام امورات ایجابی ان | 25.5 | M/L
|  | Installation of supports from equal angle of 100X100X7mm under the all connection point on the top of columns نصب تکیه گاه فلزی با ابعاد ذکر شده در فوق در تمامی قسمت های اتصالی پایه ها اتصال های عرضی و طولی با تمام امورات ایجابی ان | 4 | M/L
8 | Installation of metalic roofing/ ساخت سقف فلزی | Installation of hollow rectangle section of 40X80X2mm on the top of steel truss نصب مستطیل میان خالی با ابعاد ذکر شده در قسمت فوقانی ترس فلزی با تمام امورات ایجابی ان | 102 | M/L
|  | Steel truss form hollow rectange section of 40X80X2mm for the roofing of classroom قیچی پوش (ترس) فلزی با فلز با ابعاد ذکر شده در فوق با تمام امورات ایجابی ان | 24.5 | Sq.M
|  | Instalation of one layer glass wool including instalation of steeal net and frashot cloth نصب پشم شیشه معه نصب جالی فلزی چهار خانه جستی و یک لاسه تکه فراشوت با تمام امورات ایجابی ان | 67 | Sq.M
|  | Installation of carrugated G.I sheet from G.I 0.5mm including all required activities for this action نصب پوشش آهنی و ناه خشک کن بام با ۳ دانه نل از آهن چادر موجدار 0.5 ملی متر با تمام امورات ایجابی درین فعالیت | 78.7 | Sq.M
9 | welding cost دستمزد ولدینگ | welding of all required steel work according to drawings ولدینگ تمام اجزای فلزی مطابق به نقشه با تمام امورات ایجابی ان | 70.7 | Sq.M
10 | Sign board / لوحه | Sign board for project from marbel stone 60x40 cm with installation لوحه برای پروژه از سنگ مرمر مه نصب آن مطابق اندازه ذکر شده با تمام امورات ایجابی ان | 1 | lum
Sub-total / مجموع فرعی | [5 empty] | 0 | 0
Annex 1 - ضمیمه 1 |  | HEWAD
BoQ (Bel of Quantity) احجام کاری |  | Sar-i-Pul Education (SIP) Project
ITEMIZED COST ESTIMATION for SIP Implementation احجام کاری برای فعالیت های حمایت از تعلیم وتربیه رسمی
Project Name and Location: |  | Rehabilitation of Hazrati belal Male high School | ترمیم مکتب لیسه حضرت بلال |  |  |  |  | اسم وموقعیت پروژه:
Province: |  | Sar-i-Pul | سرپل |  |  |  |  | ولایت:
District/village: |  | Center/ 1st District:Sancharak | سنچارک |  |  |  |  | ولسوالی/قریه:
Project Cod and Donor: |  | AFFM2227 | [5 empty] | تمویل کننده وکود پروژه:
Project Assumed Period: Start Date: |  | End Date: |  |  | تاریخ ختم پروژه: |  |  | مدت پروژه: تاریخ شروع پروژه:
No | Activities to be carried out/ فعالیت ها به انگلیسی و دری/پشتو | Activity/Items Description (this part should be in both English and Dari/Pashto)/ جزئیات فعالیت ها به انگلیسی و دری/پشتو | Qty مقدار | Unit واحد | Unit Cost قیمت واحد | Total cost in AFN قیمت مجموعی به افغانی | Total Cost in USD قیمت مجموعی به دالر | Comment/Budget Narrative ملاحضات
1 | Painting of the school building interior and walls. رنگمالی دیوار های داخلی تعمیر مکتب | Painting of the school interior walls of school building with 75% plastic paint (Off Withe201) in 3 coated layers including (cleaning the existing paints from the walls and sanding) first coat filling and sanding, second coat preparation, and third coat final paint must be applied. All items that will be used for this activities must be high quality and standards. رنگمالی دیوار های داخلی تعمیر مکتب با رنگ پلاستیکی با کیفیت عالی 75% با کود نمبرذکرشده درفوق درسه قلم رنگ همراه با آماده سازی ساحه قابل رنگ و پاکاری دیوار از رنگ کهنه و ریگمال کاری، و سه لایه رنگ جدید از قبیل فلینگ و ریگمالی و رنگ سفید لایه اول، رنگ آمیزی پلاستیکی لایه دوم و سوم دیگر با غلظت بالا. تمام اجناس (مواد) که در فعالیت فوق بکار برده میشود از کیفیت عالی واستندر برخوردار باشد | 240 | SqM
2 | Providing and repairing of wooden doors and of school buildingwith painting تهیه وترمیم دروازه های چوبی تعمیر مکتب معه رنگ دروازه وکلکین ها | Repairing of 12 existing wooden door casements with (0.85x2) m size. Installation of missing steel hinges including intallation of one new hinge (painting,total 3 hinges, two at the upper part and one at the bottom), replacement of the damaged frames with new lumbers, providing 5 mm colored Lasani board (0.85x2) m on two sides including all required carpentary work. All items that will be used for this activity must be high quality and standard. Note:the wood must be used for this acitivity from local dry Khar wood. ترمیم 7 باب پله دروازه ها به سایز( ۲×۰.۸۵ )متر،چوکات دروازه با جمله امورات رنگمالی نجاری، نصب قفل جدید، نصب ۳ عدد چپ راستی (دو عدد در بالای و یکی در قسمت پایین پله دروازه)، تبدیل قسمت های تخریب شده و شکسته چوکات های تمامی دروازه ها، و داغ گیری بعضی از نقاط های چوکات ها. تمام مواد با کیفیت عالی و استندرد باشد نوت :چوب های تبدیلی از چوب خار خشک درنظرگرفته شود. | 7 | pcs
Total cost of Rehabilitation school | [5 empty] | 0 | 0
BOQ of 4 latrain/ تشناب
3 | site preparation for excavation work of foundations اماده سازی ساحه برای کندنکاری تهداب ها | Excavation of foundations area and septic tank according to drawing in ground type of 3 کندنکاری تهداب ها و محل ذخیره مواد فاضله مطابق به نقشه در زمین قسم سوم | 58.91 | Cu.M
4 | PCC under foundation of latrine and front side walk with septic tank کانکریت ریزی از کانکریت بدون سیخ تحت تهداب ها و پیاده رو مقابل تشناب ها و برای تحت ذخیره مواد فاضله | 10cm PCC under the foundations,front side walk and spetic tank foolring part with grade Mix of 1:3:6 ده سانتی متر کانکریت بدون سیخ برای قسمت های تحتانی تهداب ها، پیاده رو های مقابل دروازه تشناب ها و در قسمت تحتانی مخزن مواد فاضله تشناب ها | 6.04 | Cu.M
5 | Stone Masonry work of foundation and side wall of latrine سنگ کاری تهداب ها و قسمت های جانبی تشناب ها | stone masonry of latrines foundation and side wall of latrines with mix of 1:5 mortar with all required activities according to the drawings سنگ کاری تهداب ها و قسمت های دیواره جانبی تشناب ها ما مخلوط 1:5 با تمام امورات ایجابی مطابق به نقشه | 33.628 | Cu.M
6 | Burnt brick work خشت کاری از خشت پخته | Burnt Brick masonary work of all perimeter wall of latrines with Mortar Mix of 1:5 according to wall details in the drawings خشت کاری دیوار احاطه تشنابها با مخلوط مصاله 1:5 مطابق به جزئیات ارایه شده در نقشه | 17.304 | Cu.M
7 | flooring of classrooms floor and sidewalks کف سازی کف صنوف و پیادرو ها | 15cm compacted crushed gravel with levaling on flooring of latrines and sidewalks according to drawings فشرده سازی 15سانتی متر جغل میده شه در کف تشناب ها و پیاده رو ها مطابق به نقشه | 2.52 | Cu.M
|  | compacted soil for the flooring of classroom under gravel فشرده سازی 10 سانتی طبقه خاکی | 1.95 | Cu.M
8 | RCC work of latrines کانکریت سیخدار | RCC with mix of (1:1.5:3) for the top ring beam of stone masonry, latrine floor concrete slabs, septic tank concrete slabs, top ring beams of perimeter burnet brick wall and roof of latrines according to drawings including all required formworks and othere required activities کانکریت سیخدار با مخلوط ذکر شده در فوق برای رینگ دورانی بالای سنگ کاری های،فرش کانکریتی مبرز ها،سلب های کانکیرتی برای پوشش مخزن مبرز ها و رینگ دورانی بالای دیوار خشتی و سلب پوشش تشناب ها مطابق نقشه معه تمامی اموراتی ایجابی این فعالیت و قالب بندی باری فعالیت کانریت ریزی | 12.201 | Cu.M
9 | Plastering of interior and exterior walls پلستر کاری دیوار های داخلی و خارجی | plastering of interior and exterior wall with mortar Mix of 1:4 with all required activities of plastering work پلستر کاری دیوار های داخلی و خارجی با مخلوط مصاله 1:4 با تمام امورات ایجابی پلستر کاری | 124.5 | Sq.M
10 | Painting of interior and exterior walls رنگ آمیزی دیوار های داخلی و خارجی | painting of interior and exterior wall with 100% plastic emulsion رنگ آمیزی دیواری های داخلی وخارجی تشناب های با رنگ پلاستیکی 100فیصد | 118.8 | Sq.M
11 | Doors and windows دروازه و کلیکین ها | steel doors and windows works including all necessray works (glass,hinges,frames, anti rust painting, oil painting and installation) according to the drawings and given dimensions دروازه و کلکین های فلزی شامل تمام فعالیت ضروری (نصب شیشه ،چپراس،چوکات فلزی،ضد زنگ و رنگ آمیزی روغنی دروازه و کلکین ها) مطابق نقشه داده شده | 7.7 | Sq.M
12 | Gutters work ناوه آهنی | Gutters work forn GI sheet 24 gauge (10X12cm) including all required activities نصب ناوه آهنی از آهن 24 گیچ با تمام امورات ایجابی این فعالیت | 2.7 | ML
13 | Ventilated Pipe نل تهویه هوا | Installation of 4" PVC pipe as a ventilated pipe for eache cell of latrine accordint to the drawing نصب نل پی وی سی چهار انچ برای تهویه هوا بر هر یکی از مبرز ها | 12 | ML
14 | Insulation layer طبقه عایق رطوبت | Installation of one layer insulation (ISOGAM) نصب طبقه عایق رطوبت (ایزوگام) | 26.1 | Sq.M
Total cost from 4 Latrin dry | [5 empty] | 0 | 0
Total cost from Rehabilitation of school and 4 Latrin | [5 empty] | 0 | 0
Annex 1 - ضمیمه 1 |  | HEWAD
BoQ (Bel of Quantity) احجام کاری |  | Sar-i-Pul Education (SIP) Project
ITEMIZED COST ESTIMATION for SIP Implementation احجام کاری برای فعالیت های حمایت از تعلیم وتربیه رسمی
Project Name and Location: |  | Rehabilitation of Dihmardih secondry male School | ترمیم مکتب متوسطه ده مرده |  |  |  |  | اسم وموقعیت پروژه:
Province: |  | Sar-i-Pul | سرپل |  |  |  |  | ولایت:
District/village: |  | Center/ 1st District:Sancharak | سنچارک |  |  |  |  | ولسوالی/قریه:
Project Cod and Donor: |  | AFFM2227 | AFFM2227 |  |  |  |  | تمویل کننده وکود پروژه:
Project Assumed Period: Start Date: |  | End Date: |  |  | تاریخ ختم پروژه: |  |  | مدت پروژه: تاریخ شروع پروژه:
No | Activities to be carried out/ فعالیت ها به انگلیسی و دری/پشتو | Activity/Items Description (this part should be in both English and Dari/Pashto)/ جزئیات فعالیت ها به انگلیسی و دری/پشتو | Qty مقدار | Unit واحد | Unit Cost قیمت واحد | Total cost in AFN قیمت مجموعی به افغانی | Total Cost in USD قیمت مجموعی به دالر | Comment/Budget Narrative ملاحضات
1 | Painting of Classrooms blackboards رنگ آمیزی تخته های درسی | Painting of classrooms blackboards (1.3x2.56) with 3 coated layers black oil paint including all painting activities (filling of the damaged parts) and repairing cracked parts of blackboards. All items used for this activity must be high quality and standards. رنگ آمیزی تخته های درسی (۲.۵۶×۱.۳۰) متر با رنگ روغنی سیاه با سه لایه رنگ بشمول پرکاری قسمت های موریانه خوره آن با استفاده از مواد لازمه، ترمیم قسمت های شکسته و درز. تمام مواد که درفعالیت فوق بکار برده میشود از کیفیت عالی واستندر برخوردار باشد | 6 | Pcs
2 | Plastering of the damaged part of interior and exterior walls of the school building. پلستر کاری قسمت های تخریب شده چت دیوار های داخلی و خارجی تعمیر مکتب | Plastering of the Seil,interior and exterior walls with mortar mix of 1:4 including its all required activities(cleaning of the existing damaged plasters and watering 3 times a day for 3 day), all items used for this activity must be high quality and standards. Note: for this activity must be use from local mortars of SRP (river sand). پلستر کاری چت و دیوار های داخلی وخارجی با نسبت مصاله سمنتی۱:۴ بشمول تمام امورات ایجابی فعالیت فوق(پاک کاری قسمت های تخریب شده پلستر موجوده وآبدهی پلستر کاری جدید روزانه ۳ بار به مدت سه روز) تمام اجناس(مواد) که درفعالیت فوق بکار برده میشود از کیفیت عالی برخوردار باشد نوت: از ریگ دریایی محلی استفاده گردد | 200 | SqM
3 | PCC for Side walkکانکریت بیدون سیخ برای راه روها | concrete for sidewalks to 7 cm thick with 1:4 and High qualityکانکریت کف راه روها به ضخامت 7 سانتی متر بانسبت ۱:۴ با کیفیت عالی | 5 | m3
4 | Painting of the school building interior and exterior walls. رنگمالی دیوار های داخلی وخارجی تعمیر مکتب | Painting of the school interior walls of school building with 75% plastic paint (Off Withe201) in 3 coated layers including (cleaning the existing paints from the walls and sanding) first coat filling and sanding, second coat preparation, and third coat final paint must be applied. All items that will be used for this activities must be high quality and standards. رنگمالی دیوار های داخلی تعمیر مکتب با رنگ پلاستیکی با کیفیت عالی 75% با کود نمبرذکرشده درفوق درسه قلم رنگ همراه با آماده سازی ساحه قابل رنگ و پاکاری دیوار از رنگ کهنه و ریگمال کاری، و سه لایه رنگ جدید از قبیل فلینگ و ریگمالی و رنگ سفید لایه اول، رنگ آمیزی پلاستیکی لایه دوم و سوم دیگر با غلظت بالا. تمام اجناس (مواد) که در فعالیت فوق بکار برده میشود از کیفیت عالی واستندر برخوردار باشد | 1073 | SqM
|  | Painting of the school exterior walls with 100% plastic paint(SP Ice Age 573) in 3 coated layers including (cleaning the existing paints from the walls and sanding) first coat filling and sanding, second coat preparation, and third coat final paint must be applied. All items that will be used for this activities must be high quality and standards. رنگمالی دیوار های خارجی تعمیر مکتب با رنگ پلاستیکی با کیفیت عالی 100% با کود نمبرذکرشده درفوق درسه قلم رنگ همراه با آماده سازی ساحه قابل رنگ و پاکاری دیوار از رنگ کهنه و ریگمال کاری، و سه لایه رنگ جدید از قبیل فلینگ و ریگمالی و رنگ سفید لایه اول، رنگ آمیزی پلاستیکی لایه دوم و سوم دیگر با غلظت بالا. نوت: تمام اجناس (مواد) که در فعالیت فوق بکار برده میشود از کیفیت عالی واستندر برخوردار باشد | 410 | SqM
5 | Providing and repairing of wooden doors and windows of school buildingwith painting تهیه وترمیم دروازه ها وکلکین های چوبی تعمیر مکتب معه رنگ دروازه وکلکین ها | Providing 55 (Arabic) manual window high quality locks for42 to size 1.7*1,2 m window casements. Installation of missing steel hinges including all required carpentary works. All items that will be used for this activity must be high quality and standard (Local market Arabic lock). تهیه و نصب دستگیر های برای 42 کلکین به ابعاد ۱.۷*۱.۲با(ناخنک عربی ) و ترمیم ان با تمام امورات ایجابی از قبیل نصب چپراس های کمبود، تهیه چپراس های جدید مورد ضرورت، و انجام تمام کارهای ایجابی نجاری مورد ضرورت و با کیفیت عالی | 42 | Pcs
|  | Repairing of 12 existing wooden door casements with (0.85x2) m size. Installation of missing steel hinges including intallation of one new hinge (total 3 hinges, two at the upper part and one at the bottom), replacement of the damaged frames with new lumbers, providing 5 mm colored Lasani board (0.85x2) m on two sides including all required carpentary work. All items that will be used for this activity must be high quality and standard. Note:the wood must be used for this acitivity from local dry Khar wood. ترمیم 12 باب پله دروازه ها به سایز( ۲×۰.۸۵ )متر،چوکات دروازه با جمله امورات نجاری، نصب قفل جدید، نصب ۳ عدد چپ راستی (دو عدد در بالای و یکی در قسمت پایین پله دروازه)، تبدیل قسمت های تخریب شده و شکسته چوکات های تمامی دروازه ها، و داغ گیری بعضی از نقاط های چوکات ها. تمام مواد با کیفیت عالی و استندرد باشد نوت :چوب های تبدیلی از چوب خار خشک درنظرگرفته شود. | 12 | pcs
|  | Installation of 4mm thick glass for windows and doors according to needs in work site (all broken and cracked glasses included) including transportation, installation, wooden holder (Chofti) and all required activities, also all items used for this activity must be high quality and standards. نصب شیشه ۴ ملی متر ساده برای کلکین ها ودروازه نظربه ضرورت درساحه بشمول انتقال؛ نصب؛ شفتی وتمام امورات ایجابی فعالیت فوق همچنان تمام اجناس(مواد) که درفعالیت فوق بکاربرده میشود از کیفیت علی واستندرد برخوردارباشد | 85 | SqM |  |  |  | شیشه های ساده بدون گل درنظرگرفته شده
|  | Oil painting (white 1) of12 doors and42 windows in 3 coated layers(1 layer preparation {aster} and 2 layer oil painting) with all required activities(cleaning, sanding and smoothing). All items that will be will used for this activity must be high quality and standards. رنگ آمیزی ۴۲ کلکین و۱۲ دروازه ها با رنگ روغنی (سفید) درسه قلم (یک قلم آن استرکاری ودوقلم دیگر آن رنگ روغنی با غلظت بالا) بشمول تمام امورات ایجابی ( پاک کاری؛ریگمال کاری وداغ گیری یا فیلینگ چوکات ها) تمام اجناس(مواد) که درفعالیت فوق بکاربرده میشود ازکیفیت عالی واستندرد برخورداردباشد | 54 | pcs
|  | Providing and installation of fly net for classrooms windows (1.25x0.95)m with all required activities (Shofti and instalation) all item will used for this activity must be from high quality. تهیه ونصب جالی حشرات برای همه کلکین تعمیر مکتب با تمام امورات ایجابی فعالیت فوق(شتفی ونصب آن) تمام اجناس(مواد) که درفعالیت فوق بکاربرده میشود از کیفیت عالی برخوردارباشد | 100 | SqM
6 | Isogam for roof of schooایزو گام بام | Providing and install the Isogam of roof School with all required activities (Gaz,skill Labourcleaning and etc..) all item will used for this activity must be from high quality. تهیه ونصب ایزوگام بام مکتب با تمام امورات ایجابی آن مانند پاک کاری وآماده سازی ساحه.گاز وکار گر ماهر که در فعالیت های آن بکار برده میشود از کیفیت عالی برخور دار باشد | 600 | m2
7 | Providing and Repairing Irone drin تهیه ونصب ناوه و ناودان بام مکتب | providing and Install the irone drine to size 3*4 inche from 05 Irone Gage with all Requirementتهیه ونصب ناوه بام مکتب از آهن چادر ۰۵ به سایز3*4 انچ با تمام امورات ایجابی آن | 30 | m
Total cost of Repair school | [5 empty] | 0 | 0
Annex 1 - ضمیمه 1
BoQ (Bel of Quantity) احجام کاری |  | NRC Sar-i-Pul Education (SIP) Project
ITEMIZED COST ESTIMATION for SFE Implementation احجام کاری برای فعالیت های حمایت از تعلیم وتربیه رسمی
Project Name and Location: |  | Rehabilitation of SarcheshmaTogzar Primary School | ترمیم مکتب ابتدائیه سرچشمه تگزار |  |  |  |  | اسم وموقعیت پروژه:
Province: |  | Sar-i-Pul | سرپل |  |  |  |  | ولایت:
District/village: |  | Sancharak District | سنچارک |  |  |  |  | ولسوالی/قریه:
Project Cod and Donor: |  | AFFM2227 | AFFM2227 |  |  |  |  | تمویل کننده وکود پروژه:
Project Assumed Period: Start Date: |  |  |  |  | تاریخ ختم پروژه: |  |  | مدت پروژه: تاریخ شروع پروژه:
No | Activities to be carried out/ فعالیت ها به انگلیسی و دری/پشتو | Activity/Items Description (this part should be in both English and Dari/Pashto)/ جزئیات فعالیت ها به انگلیسی و دری/پشتو | Qty مقدار | Unit واحد | Unit Cost قیمت واحد | Total cost in AFN قیمت مجموعی به افغانی | Total Cost in USD قیمت مجموعی به دالر | Comment/Budget Narrative ملاحضات
1 | Painting of Classrooms blackboards رنگ آمیزی تخته های درسی | Painting of classrooms blackboards (1.3x2.56) with 3 coated layers black oil paint including all painting activities (filling of the damaged parts) and repairing cracked parts of blackboards. All items used for this activity must be high quality and standards. رنگ آمیزی تخته های درسی (2.4*1.3) متر با رنگ روغنی سیاه با سه لایه رنگ بشمول پرکاری قسمت های موریانه خوره آن با استفاده از مواد لازمه، ترمیم قسمت های شکسته و درز. تمام مواد که درفعالیت فوق بکار برده میشود از کیفیت عالی واستندر برخوردار باشد | 17.28 | m2
2 | Plastering of the damaged part of interior and exterior walls of the school building. پلستر کاری قسمت های تخریب شده دیوار های داخلی و خارجی تعمیر مکتب | Plastering of the interior and exterior walls with mortar mix of 1:4 including its all required activities(cleaning of the existing damaged plasters and watering 3 times a day for 3 day), all items used for this activity must be high quality and standards. Note: for this activity must be use from local mortars of SRP (river sand). پلستر کاری دیوار های داخلی وخارجی با نسبت مصاله سمنتی۱:۴ بشمول تمام امورات ایجابی فعالیت فوق(پاک کاری قسمت های تخریب شده پلستر موجوده وآبدهی پلستر کاری جدید روزانه ۳ بار به مدت سه روز) تمام اجناس(مواد) که درفعالیت فوق بکار برده میشود از کیفیت عالی برخوردار باشد | 46.2 | SqM
3 | painting of interior and external wall of School رنگ آمیزی دیوارها داخلی و خارجی | Painting of the school interior walls of school building with 75% plastic paint (Off Withe201) in 3 coated layers including (cleaning the existing paints from the walls and sanding) first coat filling and sanding, second coat preparation, and third coat final paint must be applied. All items that will be used for this activities must be high quality and standards. رنگمالی دیوار های داخلی تعمیر مکتب با رنگ پلاستیکی با کیفیت عالی 75% با کود نمبرذکرشده درفوق درسه قلم رنگ همراه با آماده سازی ساحه قابل رنگ و پاکاری دیوار از رنگ کهنه و ریگمال کاری، و سه لایه رنگ جدید از قبیل فلینگ و ریگمالی و رنگ سفید لایه اول، رنگ آمیزی پلاستیکی لایه دوم و سوم دیگر با غلظت بالا. تمام اجناس (مواد) که در فعالیت فوق بکار برده میشود از کیفیت عالی واستندر برخوردار باشد | 709.3 | SqM
|  | Painting of the school and latrine exterior walls with 100% plastic paint(SP Ice Age 573) in 3 coated layers including (cleaning the existing paints from the walls and sanding) first coat filling and sanding, second coat preparation, and third coat final paint must be applied. All items that will be used for this activities must be high quality and standards. رنگمالی دیوار های خارجی تعمیر مکتب و تشناب ها با رنگ پلاستیکی با کیفیت عالی 100% با کود نمبرذکرشده درفوق درسه قلم رنگ همراه با آماده سازی ساحه قابل رنگ و پاکاری دیوار از رنگ کهنه و ریگمال کاری، و سه لایه رنگ جدید از قبیل فلینگ و ریگمالی و رنگ سفید لایه اول، رنگ آمیزی پلاستیکی لایه دوم و سوم دیگر با غلظت بالا. نوت: تمام اجناس (مواد) که در فعالیت فوق بکار برده میشود از کیفیت عالی واستندر برخوردار باشد | 461.5 | SqM
4 | PCC concrete of the school building roof and installation of one layer insulation (Isogam) کانکریت ریزی پوشش تعمیر مکتب و همچنان نصب یک لایه عایق رطوبت( ایزوگام) | Destruction and Removing of damaged khar board , old I beams and exist concrate and isogam from the roof of the school building with all necessary work should be cheked by site engineer to approve the next step تخریب و برداشت چوب خار تخریب شده قبلی ، گادر تخریب شده قبلی ،کانکریت و ایزگام قبلی از بام مکتب همراه با تمامی امورات ایجابی آن با درنظر داشت تاییدی انجنیر مربوطه برای مراحل بعدی | 2.16 | cu.m
|  | Mushed or soft soil insolation on the waterproof coth thickness 4 cm یک لایه خاک میده دانه و نرم بالای فراشوت به ضخامت 4 سانتی متر | 0.9 | cu.m
|  | Smoothing of 7cm fine size lite wiegth small burned brick layer of the classrooms roofing system with all required activities فراهم نمودن فرش و فشرده سازی 7سانتی متر خورده خشت پخته با اندازه خورد در طبقه بالای سیستم پوشش همراه با تمامی امورات ایجابی آن | 1.6 | cu.m
|  | High thicknecc waterproof coth on the wooden board . تکه ضد آب دبل (فراشوت) با کیفیت عالی تمام امورات کاری از کیفیت اعلی برخوردار باشد | 21.8 | SqM
|  | PCC work for roof of school building,with tickness of 7 cm M :150 (1:2.4)( the cement is fresh, the sand is washed, the water is clean.) according specification cheked by site engineer کانکریت بدون سیخ بالای بام مکتب به ضخامت 7 سانتی متر با مارک 150 (1:2:4) که سمنت آن تازه باشد و جغل و ریگ آن باید شسته باشد با در نظر داشت تاییدی انجنیر مربوطه برای مراحل بعدی | 2.2 | cu.m
|  | Installation of one layer insulation (Isogam) of school roof with all requried activities for the installation of insulation layer ترمیم و نصب یک لایه عایق رطوبت (ایزوگام) پوشش تعمیر مکتب و با تمام امورات ایجابی این فعالیت از کیفیت خوب برخوردار باشد | 30.9 | SqM
|  | Preparing , transportation and Installation I Beam size (140x70x5)mm 127 Kg Best Quality of market with anti corrosion paint according to specification with all necessary work should be check by site engineer to approve the next step تهیه ،انتقال و نصب گادر به سایز (140*70*5) به وزن 127 کیلوگرام همراه با رنگ ضد زنگ بهرین کیفیت بازار همراه با تمامی امورات ایجابی آن با درنظر داشت تاییدی انجنیر ساحه برای مراحل بعدی | 26.5 | M
|  | Preparing , transportation and Installation of khar board thickness 3cm for roof of classrooms with all necessary work should be check by site engineer to approve the next step تهیه ،انتقال و نصب تخته های چوب خار به ضخامت 3 سانتی متر برای صنف درسی بهرین کیفیت بازار همراه با تمامی امورات ایجابی آن با درنظر داشت تاییدی انجنیر ساحه برای مراحل بعدی | 22.54 | SqM
5 | Rehabilitation of windows and doors ترمیم دروازه و کلیکین ها | Adjustment and fixing of class room Door and intrance door and installation at the site with all equipment,including nail and needed hingi according to attached drawing ,size of frame for window and Doors are mentioned in Drawing ترمیم و اجست کاری دروازه های صنوف به سایز(1*2.5) و دروازه ها ورودی به سایز (2.5*2.5) متر و به همراه نصب آن در جای خودش با تمامی امورات لازمی از قبیل میخ و چپ راست ، قسمیکه در نقشه ذکر شده است | 35 | SqM
|  | Adjustment & Repairing of existing wooden window casements with (1x1.8) m and(0.7*1) in ( size. Installation of missing steel hinges including intallation of new hinges, replacement of the damaged frames with new lumbers, including all required carpentary work . All items that will be used for this activity must be high quality and standard. Note:the wood must be used for this acitivity from local dry Khar wood. اجست کاری و ترمیم کلکین های چوبی به سایز ( 1*1.8 )و (0.7*1) متر معه نصب چپراس های مورد ضرورت بشمول تبدیل قسمت های تخریب شده و شکسته چوکات های تمامی پله ها، و داغ گیری بعضی از نقاط های چوکات ها. تمام مواد با کیفیت عالی و استندرد باشد نوت :چوب های تبدیلی از چوب خار خشک درنظرگرفته شود | 55.2 | SqM
|  | Making and installation of new Doors (1*2.5) and new with all necessary requirement including the steel things(hinges) , lock and oil painting with all necessary work, dry khar wood should be used and wooden board is lasani thickness =8mm for doors تهیه و نصب و ساخت دروازه های جدید از چوب خار به سایز (1*2.5) همراه با قفل ،چپ راست و رنگ روغنی آن همراه با تمامی امورات ایجابی آن وضخامت تخته که در دروازه اسفاده میشود باید 8 میلی متر باشد بهترین کیفیت بازار | 2.5 | SqM
|  | Making and installation of new Windows N=3 (1*1.8) with all necessary requirement including the steel things (hinges) ,glasses ,oil painting and lock with all necessary work, dry khar wood should be used تهیه و نصب و کلکین جدید از چوب خار به سایز (1*2.5) همراه با قفل ،چپ راست ، شیشه و رنگ روغنی آن همراه با تمامی امورات ایجابی آن | 5.4 | SqM
|  | Installation of 4mm thick glass for windows and doors according to needs in work site (all broken and cracked glasses included) including transportation, installation, wooden holder (Chofti) and all required activities, also all items used for this activity must be high quality and standards. نصب شیشه ۴ ملی متر ساده برای کلکین ها ودروازه نظربه ضرورت درساحه بشمول انتقال؛ نصب؛ شفتی وتمام امورات ایجابی فعالیت فوق همچنان تمام اجناس(مواد) که درفعالیت فوق بکاربرده میشود از کیفیت علی واستندرد برخوردارباشد | 51.8 | SqM
|  | Oil painting (white 1) of doors and windows in 3 coated layers(1 layer preparation {aster} and 2 layer oil painting) with all required activities(cleaning, sanding and smoothing). All items that will be will used for this activity must be high quality and standards. رنگ آمیزی تمام کلکین ها وچوکات دروازه ها با رنگ روغنی (سفید) درسه قلم (یک قلم آن استرکاری ودوقلم دیگر آن رنگ روغنی با غلظت بالا) بشمول تمام امورات ایجابی ( پاک کاری؛ریگمال کاری وداغ گیری یا فیلینگ چوکات ها) تمام اجناس(مواد) که درفعالیت فوق بکاربرده میشود ازکیفیت عالی واستندرد برخورداردباشد | 110 | SqM
|  | Lassani Board (8mm) needs for the Door of class with best quality of market تخته لاسانی 8 میلی متری بهترین کیفیت بازار | 10.6 | SqM
|  | Providing and installation of high quality (YPN) company locks for doors of all school classroom doors. تهیه قفل مغزی (وای پی ان ) باکیفیت اعلی برای دروازه های صنوف درسی ودروازه های دهلیز مکتب | 6 | PCS
|  | Providing and installation of high quality manual locks for windows of school classroom. تهیه و نصب ناخنک باکیفیت اعلی برای کلکین های صنوف درسی | 18 | PCS
|  | Providing and installation of fly net for classrooms windows (1.25x0.95)m with all required activities (Shofti and instalation) all item will used for this activity must be from high quality. تهیه ونصب جالی حشرات برای همه کلکین تعمیر مکتب با تمام امورات ایجابی فعالیت فوق(شتفی ونصب آن) تمام اجناس(مواد) که درفعالیت فوق بکاربرده میشود از کیفیت عالی برخوردارباشد | 46.8 | SqM
6 | providing , installation & transportation of steel intrance door تهیه و انتقال و نصب دروازه فلزی مکتب | providing , installation & transportation of steel intrance gate door in size (3x2.4) and (1x2.4)mwith all requirment cheked by office engineer تهیه ،انتقال و نصب دروازه فلزی ورودی مکتب به سایز (3*2.4) و (1*2.4) متر همراه با تمامی امورات ایجابی آن | 9.7 | SqM
Sub-total / مجموع فرعی | [5 empty] | 0 | 0
Total / مجموع | [5 empty] | 0 | 0
Annex 1 - ضمیمه 1
BoQ (Bel of Quantity) احجام کاری |  | NRC Sar-i-Pul Education (SIP) Project
ITEMIZED COST ESTIMATION for SFE Implementation احجام کاری برای فعالیت های حمایت از تعلیم وتربیه رسمی
Project Name and Location: |  | Rehabilitation of Togzar 2 girl high School | ترمیم لیسه دخترانه تگزار نمبر 2 |  |  |  |  | اسم وموقعیت پروژه:
Province: |  | Sar-i-Pul | سرپل |  |  |  |  | ولایت:
District/village: |  | Sancharak District/Togzar | سنچارک/تگزار |  |  |  |  | ولسوالی/قریه:
Project Cod and Donor: |  | AFFM2227 | AFFM2227 |  |  |  |  | تمویل کننده وکود پروژه:
Project Assumed Period: Start Date: |  |  |  |  | تاریخ ختم پروژه: |  |  | مدت پروژه: تاریخ شروع پروژه:
No | Activities to be carried out/ فعالیت ها به انگلیسی و دری/پشتو | Activity/Items Description (this part should be in both English and Dari/Pashto)/ جزئیات فعالیت ها به انگلیسی و دری/پشتو | Qty مقدار | Unit واحد | Unit Cost قیمت واحد | Total cost in AFN قیمت مجموعی به افغانی | Total Cost in USD قیمت مجموعی به دالر | Comment/Budget Narrative ملاحضات
1 | Painting of Classrooms blackboards رنگ آمیزی تخته های درسی | Painting of classrooms blackboards (1.3x2.56) with 3 coated layers black oil paint including all painting activities (filling of the damaged parts) and repairing cracked parts of blackboards. All items used for this activity must be high quality and standards. رنگ آمیزی تخته های درسی (2.4*1.3) متر با رنگ روغنی سیاه با سه لایه رنگ بشمول پرکاری قسمت های موریانه خوره آن با استفاده از مواد لازمه، ترمیم قسمت های شکسته و درز. تمام مواد که درفعالیت فوق بکار برده میشود از کیفیت عالی واستندر برخوردار باشد | 21.16 | m2
2 | Plastering of the damaged part of interior and exterior walls of the school building. پلستر کاری قسمت های تخریب شده دیوار های داخلی و خارجی تعمیر مکتب | Plastering of the interior and exterior walls and handwashing system with mortar mix of 1:4 including its all required activities(cleaning of the existing damaged plasters and watering 3 times a day for 3 day), all items used for this activity must be high quality and standards. Note: for this activity must be use from local mortars of SRP (river sand). پلستر کاری دیوار های داخلی وخارجی و قستمت های مورد ضرورت دستشوی با نسبت مصاله سمنتی۱:۴ بشمول تمام امورات ایجابی فعالیت فوق(پاک کاری قسمت های تخریب شده پلستر موجوده وآبدهی پلستر کاری جدید روزانه ۳ بار به مدت سه روز) تمام اجناس(مواد) که درفعالیت فوق بکار برده میشود از کیفیت عالی برخوردار باشد | 76.84 | SqM
3 | PCC Working | PCC work for inside of class room,side walk and corridor school building,with tickness of 10 cm M :150 (1:2.4)( the cement is fresh, the sand is washed, the water is clean.) according specification cheked by site engineer کانکریت بدون سیخ داخل صنف ها، پیاده رو ها و دهلیز به ضخامت 10 سانتی متر با مارک 150 (1:2:4) که سمنت آن تازه باشد و جغل و ریگ آن باید شسته باشد با در نظر داشت تاییدی انجنیر مربوطه برای مراحل بعدی | 39.14 | cu.m
4 | Painting of the school building interior and exterior walls. رنگمالی دیوار های داخلی وخارجی تعمیر مکتب | Painting of the school interior walls of school building with 75% plastic paint (Off Withe201) in 3 coated layers including (cleaning the existing paints from the walls and sanding) first coat filling and sanding, second coat preparation, and third coat final paint must be applied. All items that will be used for this activities must be high quality and standards. رنگمالی دیوار های داخلی تعمیر مکتب با رنگ پلاستیکی با کیفیت عالی 75% با کود نمبرذکرشده درفوق درسه قلم رنگ همراه با آماده سازی ساحه قابل رنگ و پاکاری دیوار از رنگ کهنه و ریگمال کاری، و سه لایه رنگ جدید از قبیل فلینگ و ریگمالی و رنگ سفید لایه اول، رنگ آمیزی پلاستیکی لایه دوم و سوم دیگر با غلظت بالا. تمام اجناس (مواد) که در فعالیت فوق بکار برده میشود از کیفیت عالی واستندر برخوردار باشد | 1205.2 | SqM
|  | Painting of the school and latrine exterior walls with 100% plastic paint(SP Ice Age 573) in 3 coated layers including (cleaning the existing paints from the walls and sanding) first coat filling and sanding, second coat preparation, and third coat final paint must be applied. All items that will be used for this activities must be high quality and standards. رنگمالی دیوار های خارجی تعمیر مکتب و تشناب ها با رنگ پلاستیکی با کیفیت عالی 100% با کود نمبرذکرشده درفوق درسه قلم رنگ همراه با آماده سازی ساحه قابل رنگ و پاکاری دیوار از رنگ کهنه و ریگمال کاری، و سه لایه رنگ جدید از قبیل فلینگ و ریگمالی و رنگ سفید لایه اول، رنگ آمیزی پلاستیکی لایه دوم و سوم دیگر با غلظت بالا. نوت: تمام اجناس (مواد) که در فعالیت فوق بکار برده میشود از کیفیت عالی واستندر برخوردار باشد | 650.4 | SqM
5 | rehabilitation of windows and doors ترمیم دروازه و کلکین ها | Adjustment and fixing of classroom Door and intrance door and installation at the site with all equipment,including nail and needed hingi according to attached drawing ,size of frame for window and Doors are mentioned in Drawing ترمیم و اجست کاری دروازه های صنوف به سایز(1*2.6) و دروازه های ورودی به سایز (2.55*4) و(2*2.5) متر و به همراه نصب آن در جای خودش با تمامی امورات لازمی از قبیل میخ و چپ راست ، قسمیکه در نقشه ذکر شده است | 36.8 | SqM
|  | Adjustment & Repairing of existing wooden window casements with (1x1.8) m and(0.7*1) in ( size. Installation of missing steel hinges including intallation of new hinges, replacement of the damaged frames with new lumbers, including all required carpentary work . All items that will be used for this activity must be high quality and standard. Note:the wood must be used for this acitivity from local dry Khar wood. اجست کاری و ترمیم کلکین های چوبی به سایز ( 1*1.2 )و (0.7*1) متر معه نصب چپراس های مورد ضرورت بشمول تبدیل قسمت های تخریب شده و شکسته چوکات های تمامی پله ها، و داغ گیری بعضی از نقاط های چوکات ها. تمام مواد با کیفیت عالی و استندرد باشد نوت :چوب های تبدیلی از چوب خار خشک درنظرگرفته شود | 36.8 | SqM
|  | Installation of 4mm thick glass for windows and doors according to needs in work site (all broken and cracked glasses included) including transportation, installation, wooden holder (Chofti) and all required activities, also all items used for this activity must be high quality and standards. نصب شیشه ۴ ملی متر ساده برای کلکین ها ودروازه نظربه ضرورت درساحه بشمول انتقال؛ نصب؛ شفتی وتمام امورات ایجابی فعالیت فوق همچنان تمام اجناس(مواد) که درفعالیت فوق بکاربرده میشود از کیفیت علی واستندرد برخوردارباشد | 32.5 | SqM
|  | Oil painting (white 1) of doors and windows in 3 coated layers(1 layer preparation {aster} and 2 layer oil painting) with all required activities(cleaning, sanding and smoothing). All items that will be will used for this activity must be high quality and standards. رنگ آمیزی تمام کلکین ها وچوکات دروازه ها با رنگ روغنی (سفید) درسه قلم (یک قلم آن استرکاری ودوقلم دیگر آن رنگ روغنی با غلظت بالا) بشمول تمام امورات ایجابی ( پاک کاری؛ریگمال کاری وداغ گیری یا فیلینگ چوکات ها) تمام اجناس(مواد) که درفعالیت فوق بکاربرده میشود ازکیفیت عالی واستندرد برخورداردباشد | 76.8 | SqM
|  | Lassani Board (8mm) needs for the Door of class with best quality of market تخته لاسانی 8 میلی متری بهترین کیفیت بازار | 2.34 | SqM
|  | Providing and installation of high quality (YPN) company locks for doors of all school classroom doors. تهیه قفل مغزی (وای پی ان ) باکیفیت اعلی برای دروازه های صنوف درسی ودروازه های دهلیز مکتب | 11 | PCS
|  | Providing and installation of high quality manual locks for windows of school classroom. تهیه و نصب ناخنک باکیفیت اعلی برای کلکین های صنوف درسی | 50 | PCS
|  | Providing and installation of fly net for classrooms windows (1.25x0.95)m with all required activities (Shofti and instalation) all item will used for this activity must be from high quality. تهیه ونصب جالی حشرات برای همه کلکین تعمیر مکتب با تمام امورات ایجابی فعالیت فوق(شتفی ونصب آن) تمام اجناس(مواد) که درفعالیت فوق بکاربرده میشود از کیفیت عالی برخوردارباشد | 30.8 | SqM
|  | providing and installation of iron drin best quality of market with all activity requirment تهیه و تصب ناوه اهن چادری به سایز (6* 10) متر همراه با تمام امورات ایجابی آن | 3 | m/l
6 | installatin of bars tap تهیه و نصب شیر دهن | providing ,transportation and installation of bars tap best quality of market with all activity requirments تهیه و انتقال و نصب شیر دهین نیم انج بهترین کیفیت بازار همراه با تمامی امورات ایجابی آن | 10 | pcs
Sub-total / مجموع فرعی | [5 empty] | 0 | 0
Total / مجموع | [5 empty] | 0 | 0
HEWAD
Annex 1 - ضمیمه 1 |  | Saripul Education (SIP)
ITEMIZED COST ESTIMATION for SIP Implementation احجام کاری برای فعالیت های حمایت از تعلیم وتربیه رسمی
Location of the Project/ موقعیت پروژه => Province/ولایت: Saripul/سرپل District/ ولسوالی: Sancharak School/مکتب : Toop Khana School مکتب توپ خانه
Project Assumed Period/ مدت پروژه => Start date/…............................... تاریخ آغاز: End date…….................… تاریخ ختم:
|  | AFFM2227-ECW | Estimated Cost (in AFN) قیمت تخمینی (افغانی) |  |  |  | Estimated Cost (In USD) قیمت تخمینی (دالر) | Comment/Budget Narrative ملاحضات
No | Activities to be carried out/ فعالیت ها به انگلیسی و دری/پشتو | Activity/Items Description (this part should be in both English and Dari/Pashto)/ جزئیات فعالیت ها به انگلیسی و دری/پشتو | Qty مقدار | Unit واحد | Unit Cost قیمت واحد | Total cost قیمت مجموعی | Total Cost قیمت مجموعی
WASH/ آب و حفظ الصحه
1 | "Painting of Classrooms blackboards رنگ آمیزی تخته های درسی " | "Painting of classrooms blackboards (1.3x2.4) with 3 coated layers black oil paint including all painting activities (filling of the damaged parts) and repairing cracked parts of blackboards. All items used for this activity must be high quality and standards. رنگ آمیزی تخته های درسی (1.3*2.4) متر با رنگ روغنی سیاه با سه لایه رنگ بشمول پرکاری قسمت های موریانه خوره آن با استفاده از مواد لازمه، ترمیم قسمت های شکسته و درز. تمام مواد که درفعالیت فوق بکار برده میشود از کیفیت عالی واستندر برخوردار باشد " | 11 | pcs
2 | Repairing Of Roof ترمیم سقف مکتب | Isogam of roof , installation and all necessary works ایزوگام سقف مکتب متذکره با کندنکاری ایزوگام قبلی و جا های که آبدهی دارد صفا کاری سقف مکتب و انتقال و نصب ایزوگام جدید با کیفیت اعلی مطابق هدایت | 50 | SqM
3 | Providing and repairing of wooden doors and windows of school building تهیه وترمیم دروازه ها وکلکین های چوبی تعمیر مکتب" | Installation of 4mm thick glass for windows and doors according to needs in work site (all broken and cracked glasses included) including transportation, installation, wooden holder (Chofti) and all required activities, also all items used for this activity must be high quality and standards. نصب شیشه 4 ملی متر ساده برای کلکین ها ودروازه نظربه ضرورت درساحه بشمول انتقال؛ نصب؛ شفتی وتمام امورات ایجابی فعالیت فوق همچنان تمام اجناس(مواد) که درفعالیت فوق بکاربرده میشود از کیفیت علی واستندرد برخوردارباشد | 24 | SqM
|  | Providing and installation of high quality (YPN) company locks for doors of all school classroom doors and School Entrance Corridors with installation and all carpentary work تهیه قفل مغزی (وای پی ان ) باکیفیت اعلی برای دروازه های صنوف درسی ودروازه های دهلیز مکتب با نصب و محکم کاری و تاب گیری دروازه ها همراه با آهن جامه و همه امورات ایجابی آن | 11 | pcs
|  | Wooden Door 6 pcs size (90*200)cm with iron materials . Installation and painting 3 layer&fixing and repairing of 6 wooden frames دروازه چوبی جدید با سایز فوق به تعداد 6 عدد همراه با آهن جامه ،نصب آن در چوکات موجوده و محکم کاری چوکات های دروازه با جمله امورات ایجابی و انتقال آن الی ساحه با کیفیت اعلی و چوب عالی خار خشک مطابق هدایت ساخته شود | 11.5 | SqM
|  | Steel doors size ( 0.65 * 1.75) m including installation, locks for door,installation of hinge, 2 Layer Oil Painting with all necessary works پله دروازه فلزی 1 باب مبرز به اندازه0.65 * 1.75 متر همراه با نصب قفلک رنگ روغنی 2 قلم همراه با رنگمالی چوکات های تشناب با جمله امورات ایجابی | 0.5 | SqM
|  | Steel Railing L=5.5 m h = 0.8 m with high quality using pipe stells according to specification کتاره فلزی به طول 5.5 متر و ارتفاع 0.8 متر با کیفیت عالی همراه با انتقال و نصب آن در ساحه مطابق هدایت انجنیر مربوطه | 4.5 | SqM
|  | Repairing of windows different sizes Providing 21 (Arabic) manual window high quality locks for 21 window casements. Installation of missing steel hinges including all required carpentary works. All items that will be used for this activity must be high quality and standard (Local market Arabic lock). ترمیم 21 کلکین مکتب به سایز های مختلف تهیه و نصب دستگیر های برای21 کلکین (ناخنک عربی ) و ترمیم کلکین های ان با تمام آهن جامه و امورات ایجابی از قبیل نصب چپراس های کمبود، تهیه چپراس های جدید مورد ضرورت، و انجام تمام کارهای ایجابی نجاری به شمول تاب کیری و محکم کاری کلکین های مورد ضرورت و با کیفیت عالی | 26 | SqM
4 | Interior and Exteriors Paintings of school | Oil painting (white 1) of doors and windows in 2 layer oil painting) both wooden and steel with all required activities(cleaning, sanding and smoothing). All items that will be will used for this activity must be high quality and standards. رنگ آمیزی تمام کلکین ها وچوکات دروازه ها با رنگ روغنی (سفید) دردو قلم رنگ روغنی با غلظت بالا) بشمول تمام امورات ایجابی ( پاک کاری؛ریگمال کاری وداغ گیری یا فیلینگ چوکات ها) تمام اجناس(مواد) که درفعالیت فوق بکاربرده میشود ازکیفیت عالی واستندرد برخورداردباشد | 85 | SqM
|  | Painting of the school Exterior walls of school building with 100% plastic paint (Off Withe201) in 2 coated layers including (cleaning the existing paints from the walls and sanding) first coat filling and sanding, second coat preparation, and third coat final paint must be applied. All items that will be used for this activities must be high quality and standards. رنگمالی دیوار های خارجی تعمیر مکتب با رنگ پلاستیکی با کیفیت عالی100% با کود نمبرذکرشده درفوق دردو قلم رنگ همراه با آماده سازی ساحه قابل رنگ و پاکاری دیوار از رنگ کهنه و ریگمال کاری، ودو لایه رنگ جدید از قبیل فلینگ و ریگمالی و رنگ آمیزی با غلظت بالا. تمام اجناس (مواد) که در فعالیت فوق بکار برده میشود از کیفیت عالی واستندر برخوردار باشد | 450 | SqM
|  | Painting of the school Interior walls of school building with 75% plastic paint (Off Withe201) in 2 coated layers including (cleaning the existing paints from the walls and sanding) first coat filling and sanding, second coat preparation, and third coat final paint must be applied. All items that will be used for this activities must be high quality and standards. رنگمالی دیوار های داخلی تعمیر مکتب با رنگ پلاستیکی با کیفیت عالی75% با کود نمبرذکرشده درفوق دردو قلم رنگ همراه با آماده سازی ساحه قابل رنگ و پاکاری دیوار از رنگ کهنه و ریگمال کاری، ودو لایه رنگ جدید از قبیل فلینگ و ریگمالی و رنگ آمیزی با غلظت بالا. تمام اجناس (مواد) که در فعالیت فوق بکار برده میشود از کیفیت عالی واستندر برخوردار باشد | 680 | SqM
5 | Plastic Dust pan کثافت دانی پلاستیکی | Plastic Dust Pan larger Size for collection of garbage سطل کثافت دانی پلاستیکی سایز بزرگ برای مکاتب جهت جمع آوری کثافات و مواد بیکاره | 5 | Can
6 | PCC Work پلستر کاری | PCC M1:5 for different parts of Classroom and side walk best material quality , watering up to 10 days کانکریت بدون سیخ ساحات مختلف صنوف ،راه رو و ساحات تخریب شده مطابق ضرورت | 9 | cum
7 | Solar System Details | Supply and Installation Best/High Quality Submersible pump(Solar Water Pump DC/AC 1 KW high quality ( Submersible pump system including controller with DataModule, motor and pump end)) According to Attached specification, European Made technology with Static head( 40 )M with water flow (0.5) Liter/Sec & its all requirements and accessories & appliance or its equivalent Certified products in accordance to attached specification (with company certificate) approved by manufacture company officially with its all configuration.سولر پمپ با مشخصات فوق برای چاه به عمق 110 و ظرفیت آبدهی 0.5 لیتر به ثانیه همراه با تمام وسایل ،مشخصات ، نصب و جابجایی آن با کیفیت اعلی در ساحه با جمله اموراات ایجابی آن | 1 | pcs
|  | Supply and installation of best quality European Made technology Solar Panels(450 ) watt or Equvilant according to Attached Mir Adam e Ghalbala Solar & Pump Specification (Solar Panel ) with all its required accessories,cables with connection to invt &vappliace or its equivalent Certified Products in accordance with attached specification (with company certificate) approved by manufacture company with it's all configuration.سولر پنل های پولی کریستالین 450 وات با مشخصات فوق همراه با ضمانت 20 ساله با جابجایی آن در ساحه مشخص شده مکتب با نصب ، کانکریت ریزی پایه های مطابق نقشه و مشخصات پروژه همراه با تمام امورات و تجهیزات ویرنکاری آن ، نصب و جابجایی آن مطابق هدایت انجنیر مربوطه | 4 | Panel
|  | invt best quality according to the pump and solar system details best quality with all necessary materials انورتر با کیفیت اعلی مطابق توان پمپ مطابق مشخصات و استاندرد های قبول شده همراه با نصب ، امورات ویرنکاری ، تجهیزات ویرنکاری با جمله امورات ایجابی با کیفیت اعلی مطابق هدایت | 1 | PCS
|  | Supply and making of Steel rigid Rotary stand with Frame ( Fixed PV Panel Stand (Laran (L) Type 2 Inche 4 mm Stainless and Painted) for ( 4 ) Solar Panels according to drawing and technical requirements. فریم چرخشی سولر پنل های پولی کریستالین 450 وات با مشخصات فوق و آهن آلات با کیفیت عالی و ذکر شده همراه با جابجایی آن در ساحه مشخص شده مکتب با نصب ، کانکریت ریزی پایه های مطابق نقشه و مشخصات پروژه همراه با تمام امورات و تجهیزات ویرنکاری آن ، نصب و جابجایی آن با جمله امورات ایجابی آن مطابق هدایت انجنیر مربوطه | 1 | LS
|  | Supply & installation HDPE PE-100 PN 16 Pipe Ø32 mm (pipe Materials & Pressure Test is required & Must be resulted and approved by standard laboratory by considering of Standards).Including all fitting (flange,sockets, saddle,valve,elbow and etc) and installation form well to Reservior, water drinking network and Hand wash Reserviors in to site .پایپ های اچ دی پی ای با قطر 1.5 انچ مطابق مشخصات فوق همراه با تمام فیتنگ باب و نصب پایپ از چاه الی ذخیره آب با جمله امورات ایجابی با کیفیت بالا | 50 | M
|  | Electric coper cable (3X2.5mm) including connection and installation in site کیبل برق 2.5*3 ملی تاری مسی با مشخصات ذکر شده در فوق جهت اتصال سولر پینل ها به پمپ برقی ( سولر پنل با چوکات آن در بالای بام مکتب متذکره نصب و جابجا میگردد . | 50 | M
|  | steel box for switch box of water pump and valve cotroller Size 40 *40 cm صندوق های کنترولی المونیمی برای جابجای سویچ باکس واتر پمپ و وال های کنترولی با دروازه و قفل همرای با انتقال ، نصب و جابجایی آن در ساحه کار | 1 | LS
|  | Plastic rope Ø16mm for holding solar submersible with all needed accessories. | 50 | M
8 | Providing and installing of 2m3 almuniam water reservoir with 2mm thicknecc to provide safe drinking water for the students and steel stand from G.I pipe 3" and 2" in breasting including installation تهیه و نصب ذخیره آب المونیمی 2000 لیتره باضخامت 2 ملی متر برای فراهم سازی آب اشامیدنی صحی برای شاگردان مکتب همراه با تدابیرهای محافظوی آن باپایه های مشخص شده از پروفیل های جستی دایره وی به قطر های 3 انچ و 2 انچ با انتقال و نصب آن در ساحه به همراه جوشکاری و کارهای .تهداب آن | Providing 2000 lit Almuniam water reservoir with 2mm thickness to reserve drinking water for school students including transportation and installation of reservoir on the faild تهیه یک پایه ذخیره آب المونیمی 2000 لیتره با ضخامت 2 ملی متر با کیفیت اعلی مطابق نقشه همراه با انتقال نصب آن بعداز تاییدی از کیفیت آن در ساحه مورد نظر | 1 | LS
|  | steel stand for water reservoir from G.I pipe of 3" thickness 2 mm according to drawing including welding and installation پایه فلزی ازپایپ جستی لوله یی پایه ها به قطر 3 انچ و کمربند ها به قطر 2 انچ و چلیپا ها به ضخامت 1.5 انچ و ضخامت 2ملی معه جوشکاری و نصب آن کانکریت ریزی پایه های تهداب ها سیخ دار و بدون سیخ در ساحه طبق نقشه و مشخصات منظور شده و طبق هدایت انجنیر مربوطه تمام فعالیت های مربوطه از کیفیت اعلی برخوردار بوده باشد | 1 | LS
|  | Fiberglass with thickness of 10cm for insulation of water reservoir with high quality پشم شیشه یی با ضخامت 10 سانتی متر باکیفیت اعلی جهت عایق سازی ذخیره آب المونیمی 2000 لیتره همراه با پایپ عمومی خروجی که به شیر دهن ها وصل است را با انتقال آن درساحه و پیچانیدن آن توسط سیم جستی 1.5 ملی متر برای محکم کاری پشم شیشه در اطراف ذخیره آب المونیمی طبق هدایت انجنیر مربوطه | 25 | SqM
|  | Installation of inlet ,outlet and washpipe with high thicknecc of PPR pipe including all fittings from water storage up to hand wash basin تهیه و نصب پایپ آمد، پایپ خروجی با نصب سه شیر دهن نیم انچ و جمله محلقات با بسته بندی به سیستم دست شوی ، پایپ تخلیه و پایپ شستشو از نوع پایپ پی پی آر (لوله سبز) با ضخامت بلند و باکیفیت عالی به قطر یک انچ با تمام فیتینگ باب مورد ضرورت آن از ذخیره الی محل آب آشامیدنی ، و نصب آن تمام امورات کاری طبق هدایت از کیفیت عالی برخوردار باشد | 1 | LS
9 | Construction of one drinking water basin for the students including connecting of the basin to the school water supply network اعماریک محل آب آشامیدنی برای شاگردان که شامل ارتباط با سیستم آبرسانی مکتب | construction of the drinking water basin for the students including installation if 0.5 inch Brass water taps and connecting of the basin to the school water supply network from the PCC, burnt brick and ceramic and another Required work and all required plumbing system PPR pipes and fittings from water reservoir up to drinking water basinaccording to attached drawing and specification. ساختن محل آب آشامیدنی برای شاگردان مکتب از کانکریت بیدون سیخ معه خشت پخته ودیگر امورات ساختمانی باکیفیت اعلا و همچنان نصب شیردهن برنجی نیم انچ با تمام ضروریات نصب پایپ پی پی آر (لوله سبز) باضخامت بلند وباکیفیت اعلی و دیگر فیتینگ باب مورد نیاز محل آب آشامیدنی بانصب لوحه مشخص طبق ساختمان های تایید شده و قبلا اعمارشده دفتر که تمام امورات کاری از کیفیت عالی برخوردار بوده و مطابق نقشه تخنیکی داده شده و بل احجام باشد. | 1 | LS
10 | Sign Board | Sign board According NRC Specification 60*40cm لوحه پروژه | 1 | LS
Sub-total / مجموع فرعی | [5 empty] | 0 | 0
Total / مجموع | [5 empty] | 0 | 0
Annex 1 - ضمیمه 1 |  | HEWAD
BoQ (Bel of Quantity) احجام کاری |  | NRC Sar-i-Pul Education (SFE) Project
ITEMIZED COST ESTIMATION for SFE Implementation احجام کاری برای فعالیت های حمایت از تعلیم وتربیه رسمی
Project Name and Location: |  | Rehabilitation of yakabagh mix primary school | ترمیم مکتب ابتدایه مختلط یکه باغ |  |  |  |  | اسم وموقعیت پروژه:
Province: |  | Sar-i-Pul | سرپل |  |  |  |  | ولایت:
District/village: |  | Sancharak/yakabagh | سنچارک/یکه باغ |  |  |  |  | ولسوالی/قریه:
Project Cod and Donor: |  | AFFM2227-ECW | AFFM227-ECW |  |  |  |  | تمویل کننده وکود پروژه:
Project Assumed Period: Start Date: |  | End Date: |  |  | تاریخ ختم پروژه: |  | مدت پروژه: تاریخ شروع پروژه:
No | Activities to be carried out/ فعالیت ها به انگلیسی و دری/پشتو | Activity/Items Description (this part should be in both English and Dari/Pashto)/ جزئیات فعالیت ها به انگلیسی و دری/پشتو | Qty مقدار | Unit واحد | Unit Cost قیمت واحد | Total cost in AFN قیمت مجموعی به افغانی | Total Cost in USD قیمت مجموعی به دالر | Comment/Budget Narrative ملاحضات
اب و حفط الصحه wash
1 | Providind polycrystalline solar panels , submersible water pump تهیه و نصب سولر پینل های پولی کرستالین همراه با پمپ برقی زیر آبی | AC (Dongyin) Water Pump 1.5" Single phase . Power 1100watt ,1.5 HP, Max Head 110m , Current 8.2 Amp, Voltage 220volt and Max flow 3 m3/hour including installation and all required fitting for the installation of water pump واتر پمپ زیر آبی 1.5 انچ AC (دانگیین) تک فاز دارای 18 پکه یی دارای توان 1.5 کیلوات با بلند ترین پرتاب 110 متر و با مشخصات ذکر شده بالا با کیفیت اعلی و با ضمانت فروشنده همراه با وسایل بالای پمپ و وسایل پمپ جهت اتصالات پمپ برقی مانند کیبل مسی با انتقال ونصب آن در ساحه مکمل با کیفیت اعلی مطابق نقشه تخنیکی داده شده و بل احجام باشد. | 1 | PCs
|  | Polycrystalline solar panels (Pmax=540watt) with transportation and instalation including all necessary equipment.with high quality and 20-year garranty is required. سولر پینل های پولی کرستالین با کیقیت اعلی وباگرنتی 20 ساله دارای توان 540 وات با تمام تجهیزات لازمه آن با انتقال و نصب آن در ساحه | 4 | PCs
|  | Electric coper cable (3X2.5mm) including connection and installation in site کیبل برق 2.5*3 ملی تاری مسی با مشخصات ذکر شده در فوق جهت اتصال سولر پینل ها به پمپ برقی با در نظرداشت انجنیر ساحوی | 80 | M/L
|  | Double 2 inch string for hunging of water pump ریسمان دبل 16ملی جهت بسته کردن و آویزان نمودن پمپ برقی مطابق بل احجام باشد | 140 | M/L
|  | Installation of Polietlin pipe(PE100PN16) with 1" diameter including all fittings from deep well up to water reservoir for drinking water تمدید پایپ پولی ایتلین 16 بار یک انچ از کف چاه آب الی ذخیره آب آشامیدنی با تمام لوازم ضروری برای تمدید پایپ و دیگر امورات ایجابی آن باکیفیب اعلی | 120 | M/L
2 | Providinf 1 Solar Penal Stand 4 cell .will install On the sunny place of school building roof تهیه 1 پایه سولرپینل استند که گنجایش ۴ پینل را داشته باشد موقعیت نصب ان در یکجاې افتابی مکتب میباشد.همراه با اینورتر | Providing Solar Penal Stand 8 cell .from V type (50x50x30mm profiI تهیه 1پایه سولرپینل استند هرکدام گنجایش 4 پینل را داشته باشد از پروفیل V 50*50*3 ملی متر تمام اجزای آن از یک نوع پروفیل ساخته شود و در بین هر سولرپینل به اندازه 8 سانتی فاصله بخاطر عبور باد گذاشته شود ضلع قایم و ضلع افقی استند هرکددام به اندازه 2 متر درنظر گرفته شود همراه با تمام امورات کاری از قبیل جوش کاری،ضد زنگ ، صاف کاری وانتقال و نصب آن در ساحه | 1 | Lums
|  | Hybrid Inverter: Supply and Install high quality 2kw hybrid inverter system that able to handle the different input voltage range of the solar panels,with independent MPPT, high efficiency and have protection features such as overvoltage, overcurrent, and short-circuit protection with at least 5 years warranty اینورتر هیبریدی: تهیه و نصب سیستم اینورتر هیبریدی 2 کیلوواتی با کیفیت بالا که قادر به کنترل محدوده ولتاژ ورودی مختلف پنل های خورشیدی، با MPPT مستقل، راندمان بالا و دارای ویژگی های حفاظتی مانند حفاظت از اضافه ولتاژ، اضافه جریان و حفاظت در برابر اتصال کوتاه با حداقل . 5 سال گارانتی. | 1 | PCs
3 | Providing and installing of 2m3 almuniam water reservoir with 2mm thicknecc to provide safe drinking water for the students and steel stand from G.I pipe 3" and 2" in breasting including installation تهیه و نصب ذخیره آب المونیمی 2000 لیتره باضخامت 2 ملی متر برای فراهم سازی آب اشامیدنی صحی برای شاگردان مکتب همراه با تدابیرهای محافظوی آن باپایه های مشخص شده از پروفیل های جستی دایره وی به قطر های 3 انچ و 2 انچ با انتقال و نصب آن در ساحه به همراه جوشکاری و کارهای .تهداب آن | Providing 2000 lit Almuniam water reservoir with 2mm thicknecc to reserve drinking water for school students including transportation and installation of reservoir on the faild according to attached drawing and specification. تهیه یک پایه ذخیره آب آهن چادری 2000 لیتره با ضخامت 2 ملی متر با کیفیت اعلی همراه با با تمام مواد مسایل مورید ضرورت وانتقال نصب آن بعداز تاییدی از کیفیت آن در ساحه مورد نظر و مطابق نقشه تخنیکی داده شده و بل احجام باشد. | 1 | PCs
|  | steel stand for water reservoir from G.I pipe of 3" thickness 2 mm according to drawing including welding and installation اعمار ساختمان ذخیره فلزی با پایه فلزی ازپایپ جستی لوله یی پایه ها به قطر 3 انچ و کمربند ها به قطر 2 انچ و ضخامت 2ملی با تمام وسایل مورید ضرورت معه جوشکاری و نصب آن در ساحه طبق مشخصات منظور شده و طبق هدایت انجنیر مربوطه تمام فعالیت های مربوطه از کیفیت اعلی برخوردار بوده باشد و مطابق نقشه های تخنیکی داده شده باشد | 1 | Lums
|  | Fiberglass with thicknecc of 10cm for insulation of water reservoir with high quality پشم شیشه یی با ضخامت 10 سانتی متر باکیفیت اعلی جهت عایق سازی ذخیره آب المونیمی 2000 لیتره با انتقال آن درساحه و پیچانیدن آن در اطراف ذخیره آب المونیمی طبق هدایت انجنیر مربوطه و مطابق بل احجام داده شده باشد | 20 | Sq.M
|  | High thicknecc waterproof coth for protecting water reservoir from direct sunshine , moist and cold temperature . تکه ضد آب دبل (فراشوت) با کیفیت عالی و مقاوم در برابر آفتاب جهت حفاظت ذخیره المونیمی و پشم شیشه یی اطراف ذخیره از نور مستقیم آفتاب ، رطوبت و از درجه حرارت پاین تمام امورات کاری از کیفیت اعلی برخوردار باشد طابق بل احجام داده شده باشد | 20 | Sq.M
|  | Installation of inlet,outlet and washpipe with high thicknecc of 1" PPR pipe including all fittings from water storage up to hand wash basin تهیه و نصب پایپ آمد ، پایپ تخلیه و پایپ شستشو از نوع GI با ضخامت بلند و باکیفیت عالی به قطر یک انچ با تمام فیتینگ باب مورد ضرورت آن از ذخیره الی محل دستشویی تمام امورات کاری از کیفیت عالی برخوردار باشد | 20 | M/L
|  | 1.5 mm diameter G.I wire for fixing of fiberglass aruond the water reservoir. سیم جستی به قطر 1.5 ملی متر برای محکم کاری پشم شیشه و تکه عایق اطراف ذخیره با انتقال و بسته کاری آن در اطراف ذخیره آب طابق بل احجام داده شده باشد | 1 | Kg
4 | Construction of one drinking water basin for the students including connecting of the basin to the school water supply network اعماریک محل آب آشامیدنی برای شاگردان که شامل ارتباط با سیستم آبرسانی مکتب | construction of the drinking water basin for the students including installation if six 0.5 inch Brass water taps and connecting of the basin to the school water supply network from the PCC, burnt brick and ceramic and another Required work and all required plumbing system PPR pipes and fittings from water reservoir up to drinking water basinaccording to attached drawing and specificatio. ساختن محل آب آشامیدنی دوطرفه برای شاگردان مکتب از کانکریت بیدون سیخ معه خشت پخته ودیگر امورات ساختمانی باکیفیت اعلا و همچنان نصف 6 عدد شیردهن برنجی نیم انچ با تمام ضروریات نصب پایپ پی پی آر (لوله سبز) باضخامت بلند وباکیفیت اعلی و دیگر فیتینگ باب مورد نیاز محل آب آشامیدنی بانصب لوحه مشخص طبق ساختمان های تایید شده و قبلا اعمارشده دفتر که تمام امورات کاری از کیفیت عالی برخوردار بوده و مطابق نقشه تخنیکی داده شده و بل احجام باشد. | 1 | Lums
5 | Painting balck boards of classes رنګ کردن تخته های سیاه صنوف | Painting of Black board with special oil paint 9*[240*123]cm (Paint should be the best quality of market )before painting the surface of blackboard should be check In case of need it should be smooth by mortar and filling رنګ کردن تخته های سیاه همراه با تیل باکیفیت رنګ باید در مارکیت از کیفیت اعلی برخوردار باشد پیش از رنګ کردن باید سطح تخته های سیاه باید دیده شود. در وقت کدام علت ضرور است که سطح انها هموار و پر شود | 27 | Sq.M
6 | Painting of the school building doors and windows. رنگ کردن دروازه ها و کلکین های تعمیر مکتب | Oil painting (white1) of 28*{ 180*97} , 9*{118*68} 3 coated layers(1 layer filling and preparation, and 2 layer oil painting) with all required activities(cleaning, sanding and smoothing). All items used for this activity must be high quality and standards. رنگ آمیزی کلکین ها به اندازه ذکر شده از رنگ روغنی کود ذکرشده فوق در دو قلم (یک قلم آن استرکاری ویک قلم دیگر آن رنگ روغنی) بشمول تمام امورات ایجابی فعالیت فوق (پاک کاری؛ریگمال کاری وداغ گیری یا صاف کاری) تمام اجناس(مواد) که درفعالیت فوق بکاربرده میشود ازکیفیت عالی واستندرد برخورداردباشد | 46 | Sq.M
|  | Oil painting (white1) of 9*(245*98)cm and 2[245*250]cm doors 3 coated layers(1 layer filling and preparation, and 2 layer oil painting) with all required activities(cleaning, sanding and smoothing). All items used for this activity must be high quality and standards. رنگ آمیزی دروازه ها به اندازه ذکر شده از رنگ روغنی کود ذکرشده فوق در دو قلم (یک قلم آن استرکاری ویک قلم دیگر آن رنگ روغنی) بشمول تمام امورات ایجابی فعالیت فوق (پاک کاری؛ریگمال کاری وداغ گیری یا صاف کاری) تمام اجناس(مواد) که درفعالیت فوق بکاربرده میشود ازکیفیت عالی واستندرد برخورداردباشد | 22 | Sq.M
7 | Painting of the school building interior and exterior walls. رنگمالی دیوار های داخلی وخارجی تعمیر مکتب | Painting of the school interior walls of school building with high quality 75% plastic paint (Off Withe 201) in 3 coated layers including first coat filling and sanding, second coat preparation, and third coat final paint must be applied. All items will used for this activities must be from high quality and standards. رنگمالی دیوار های داخلی تعمیر مکتب با رنگ پلاستیکی با کیفیت عالی 75% با کود نمبرذکرشده درفوق درسه قلم رنگ همراه با آماده سازی ساحه قابل رنگ و پاکاری دیوار از رنگ کهنه، و سه لایه رنگ جدید از قبیل ریگمالی و فلینگ و رنگ سفید لایه اول، رنگ آمیزی پلاستیکی لایه دوم و سوم دیگر با غلظت بالا. تمام اجناس (مواد) که در فعالیت فوق بکار برده میشود از کیفیت عالی واستندر برخوردار باشد | 593 | Sq.M
|  | Painting of the school exterior walls with high quality 100% plastic paint(SP Ice Age 573) in 3 coated layers including first coat filling and sanding, second coat preparation, and third coat final paint must be applied. All items will used for this activities must be from high quality and standards (king fisher company paint and filling). رنگمالی دیوار های خارجی تعمیر مکتب با رنگ پلاستیکی با کیفیت عالی 100% با کود نمبرذکرشده درفوق درسه قلم رنگ همراه با آماده سازی ساحه قابل رنگ و پاک کاری دیوار از رنگ کهنه، و سه لایه رنگ جدید از قبیل ریگمالی و فلینگ و رنگ سفید لایه اول، رنگ آمیزی پلاستیکی لایه دوم و سوم دیگر با غلظت بالا. تمام اجناس (مواد) که در فعالیت فوق بکار برده میشود از کیفیت عالی واستندر برخوردار باشد | 468 | Sq.M
8 | Demolation of existing plaster and Plastering of the damaged part of interior and exterior walls of the school building.and echron of windows خراب کردن پلستر موجوده و پلستر کاری قسمت های تخریب شده دیوار های داخلی و خارجی تعمیر مکتب و کنار های کلکین | Demolation of existing plaster and Plastering of the interior and exterior walls with mortar mix of 1:4 including its all required activities(cleaning of the existing damaged plasters and watering 3 times a day for 3 day), all items used for this activity must be high quality and standards. Note: for this activity must be use from local mortars of SRP (river sand). پلستر کاری دیوار های داخلی وخارجی و کنارهای کلکین با نسبت مصاله سمنتی۱:۴ بشمول تمام امورات ایجابی فعالیت فوق(پاک کاری قسمت های تخریب شده پلستر موجوده وآبدهی پلستر کاری جدید روزانه ۳ بار به مدت سه روز) تمام اجناس(مواد) که درفعالیت فوق بکار برده میشود از کیفیت عالی برخوردار باشد نوت: از ریگ دریایی محلی استفاده گردد | 12 | Sq.M
9 | Providing and installation of high quality (YPN) company locks for doors of all school classroom doors. تهیه و نصب قفل مغزی باکیفیت اعلی برای دروازه های صنوف درسی ودروازه های دهلیز مکتب | Providing and installation of best quality doors locks as per engineer's direction تهیه و نصب قلفک برای دروازه ها از کیفیت اعلی و با در نطرداشت انجنیر | 9 | PCs
10 | Rehabilitation of lassani boards for doors | Rehabilitation Lassani Board 9*[180*70] (should be best quality of market ترمیم تخته لاسانی دروازه ها به مشخصات و اندازه ذکر شده باید در مارکیت از کیفیت اعلی برخوردار باشد | 13 | Sq.M
11 | Rehabilitation and adjusment of echron of window ترمیم و عیار کردن پله های کلکین | Rehabilitation and adjusment of echron of windows 3*{ 130*40 } ترمیم و عیار کردن پله های کلکین به سایز ذکرشده فوق | 2 | Sq.M
12 | Painting of Entrance steel doors رنګ کردن دروازه های اهني | Painting of entrance steel door for school 2*[ 245*240 ] رنګ کردن دروازه های اهني ورودی مکتب با مشخصات ذکر شده از رنګ خوب و باکیفیت | 12 | Sq.M
13 | Installation of 4mm thick glass for windows with installation (Thickness of Glass should not be less then 4mm ,installation should be done by Chufti with the size of (2cm width and thick=0.4mm) نصب شیشه ۴ ملی متر ساده برای کلکین های و دروازه تشناب ها ضخامت شیشه باید کمتر از ۴ ملی متر نباشد | Installation of 4mm thick glass for windows according to needs in work site (all broken and cracked glasses included) including transportation, installation, wooden holder (Chofti) and all required activities, also all items used for this activity must be high quality and standards. نصب شیشه ۴ ملی متر ساده برای کلکین ها نظربه ضرورت درساحه بشمول انتقال،نصب، شفتی وتمام امورات ایجابی فعالیت فوق همچنان تمام اجناس(مواد) که درفعالیت فوق بکاربرده میشود از کیفیت عالی واستندرد برخوردارباشد | 5 | Sq.M |  |  |  | شیشه های ساده بدون گل درنظرگرفته شده
Sub-total / مجموع فرعی | [5 empty] | 0 | 0
Total / مجموع | [5 empty] | 0 | 0
HEWAD Sar-i-Pul Education (SIP) Project
ITEMIZED COST ESTIMATION forSIP Implementation احجام کاری برای فعالیت های حمایت از تعلیم وتربیه رسمی
Project Name and Location: |  | Rehabilitation of Dotm Paramary School | ترمیم مکتب نسوان دوتم |  |  |  |  | اسم وموقعیت پروژه:
Province: |  | Sar-i-Pul | سرپل |  |  |  |  | ولایت:
District/village: |  | Sancharak/ Dotom | سنچارک/دوتم |  |  |  |  | ولسوالی/قریه:
Project Cod and Donor: |  | AFF2227-ECW |  |  |  |  | AFF2227-ECW | تمویل کننده وکود پروژه:
Project Assumed Period: Start Date: |  | End Date: |  |  | تاریخ ختم پروژه: |  |  | مدت پروژه: تاریخ شروع پروژه:
No | Activities to be carried out/ فعالیت ها به انگلیسی و دری/پشتو | Activity/Items Description (this part should be in both English and Dari/Pashto)/ جزئیات فعالیت ها به انگلیسی و دری/پشتو | Qty مقدار | Unit واحد | Unit Cost قیمت واحد | Total cost in AFN قیمت مجموعی به افغانی | Total Cost in USD قیمت مجموعی به دالر | Comment/Budget Narrative ملاحضات
1 | Painting of Classrooms blackboards رنگ آمیزی تخته های درسی | Painting of classrooms blackboards (1.3x2.56) with 3 coated layers black oil paint including all painting activities (filling of the damaged parts) and repairing cracked parts of blackboards. All items used for this activity must be high quality and standards. رنگ آمیزی تخته های درسی (۲.۵۶×۱.۳۰) متر با رنگ روغنی سیاه با سه لایه رنگ بشمول پرکاری قسمت های موریانه خوره آن با استفاده از مواد لازمه، ترمیم قسمت های شکسته و درز. تمام مواد که درفعالیت فوق بکار برده میشود از کیفیت عالی واستندر برخوردار باشد | 29.95 | Pcs
2 | Plastering of the damaged part of interior and exterior walls of the school building. پلستر کاری قسمت های تخریب شده دیوار های داخلی و خارجی تعمیر مکتب | Plastering of the interior and exterior walls with mortar mix of 1:4 including its all required activities(cleaning of the existing damaged plasters and watering 3 times a day for 3 day), all items used for this activity must be high quality and standards. Note: for this activity must be use from local mortars of SRP (river sand). پلستر کاری دیوار های داخلی وخارجی با نسبت مصاله سمنتی۱:۴ بشمول تمام امورات ایجابی فعالیت فوق(پاک کاری قسمت های تخریب شده پلستر موجوده وآبدهی پلستر کاری جدید روزانه ۳ بار به مدت سه روز) تمام اجناس(مواد) که درفعالیت فوق بکار برده میشود از کیفیت عالی برخوردار باشد نوت: از ریگ دریایی محلی استفاده گردد | 37.6 | SqM
4 | Painting of the school building interior and exterior walls. رنگمالی دیوار های داخلی وخارجی تعمیر مکتب | Painting of the school interior walls of school building with 75% plastic paint (Off Withe201) in 3 coated layers including (cleaning the existing paints from the walls and sanding) first coat filling and sanding, second coat preparation, and third coat final paint must be applied. All items that will be used for this activities must be high quality and standards. رنگمالی دیوار های داخلی و خارجی تعمیر مکتب با رنگ پلاستیکی با کیفیت عالی 75%و 100% با کود نمبرذکرشده درفوق درسه قلم رنگ همراه با آماده سازی ساحه قابل رنگ و پاکاری دیوار از رنگ کهنه و ریگمال کاری، و سه لایه رنگ جدید از قبیل فلینگ و ریگمالی و رنگ سفید لایه اول، رنگ آمیزی پلاستیکی لایه دوم و سوم دیگر با غلظت بالا. تمام اجناس (مواد) که در فعالیت فوق بکار برده میشود از کیفیت عالی واستندر برخوردار باشد | 980 | SqM
5 | Providing and repairing of wooden doors and windows of school building تهیه وترمیم دروازه ها وکلکین های چوبی تعمیر مکتب | Providing 24 (Arabic) manual window high quality locks for 24 window casements. Installation of missing steel hinges including all required carpentary works. All items that will be used for this activity must be high quality and standard (Local market Arabic lock). تهیه و نصب دستگیر های برای 24 کلکین (ناخنک عربی ) و ترمیم ان با تمام امورات ایجابی از قبیل نصب چپراس های کمبود، تهیه چپراس های جدید مورد ضرورت، و انجام تمام کارهای ایجابی نجاری مورد ضرورت و با کیفیت عالی | 24 | Pcs
|  | Repairing of 11 existing wooden door casements with (0.85x2) m size. Installation of missing steel hinges including intallation of one new hinge (total 3 hinges, two at the upper part and one at the bottom), replacement of the damaged frames with new lumbers, providing 5 mm colored Lasani board (0.85x2) m on two sides including all required carpentary work. All items that will be used for this activity must be high quality and standard. Note:the wood must be used for this acitivity from local dry Khar wood. ترمیم11 باب پله دروازه ها به سایز( ۲×۰.۸۵ )متر، تهیه و پرس تخته (لاسانی رنگه) رنگه به اندازه (۰.۸۵*۲) متردر دو طرف چوکات دروازه با جمله امورات نجاری، نصب قفل جدید، نصب ۳ عدد چپ راستی (دو عدد در بالای و یکی در قسمت پایین پله دروازه)، تبدیل قسمت های تخریب شده و شکسته چوکات های تمامی دروازه ها، و داغ گیری بعضی از نقاط های چوکات ها. تمام مواد با کیفیت عالی و استندرد باشد نوت :چوب های تبدیلی از چوب خار خشک درنظرگرفته شود. | 18.7 | SqM
|  | Repairing of 20 existing wooden window casements with (1.8x1) m size. Installation of missing steel hinges including intallation of new hinges, replacement of the damaged frames with new lumbers, including all required carpentary work and oil paint. All items that will be used for this activity must be high quality and standard. Note:the wood must be used for this acitivity from local dry Khar wood. ترمیم 24 پله کلکین های چوبی به سایز (1×1.8)متر معه نصب چپراس های مورد ضرورت بشمول تبدیل قسمت های تخریب شده و شکسته چوکات های تمامی پله ها، و داغ گیری بعضی از نقاط های چوکات ها. تمام مواد با کیفیت عالی و استندرد باشد نوت :چوب های تبدیلی از چوب خار خشک درنظرگرفته شود | 43.2 | SqM
|  | Repairing of 10 existing wooden window casements with (0.7x1.2) m size. Installation of missing steel hinges including intallation of new hinges, replacement of the damaged frames with new lumbers, including all required carpentary work and oil paint. All items that will be used for this activity must be high quality and standard. Note:the wood must be used for this acitivity from local dry Khar wood. ترمیم10 کلکین های چوبی به سایز (1.2×0.7)متر معه نصب چپراس های مورد ضرورت بشمول تبدیل قسمت های تخریب شده و شکسته چوکات های تمامی پله ها، و داغ گیری بعضی از نقاط های چوکات ها. تمام مواد با کیفیت عالی و استندرد باشد نوت :چوب های تبدیلی از چوب خار خشک درنظرگرفته شود | 8.4 | SqM
|  | Repairing of 2 existing wooden door casements with (2.5x2.5) m size . Installation of missing steel hinges including intallation of one new hinge (total 3 hinges, two at the upper part and one at the bottom), replacement of the damaged frames with new lumbers, providing 5 mm colored Lasani board (2.5x2.5) m on two sides including all required carpentary work. All items that will be used for this activity must be high quality and standard. Note:the wood must be used for this acitivity from local dry Khar wood. ترمیم2 باب دروازه ها ی وردی به سایز( 2.5×2.5 )متر، تهیه و پرس تخته (لاسانی رنگه) رنگه به اندازه (2.5*2.5) متردر دو طرف چوکات دروازه با جمله امورات نجاری، نصب قفل جدید، نصب ۳ عدد چپ راستی (دو عدد در بالای و یکی در قسمت پایین پله دروازه)، تبدیل قسمت های تخریب شده و شکسته چوکات های تمامی دروازه ها، و داغ گیری بعضی از نقاط های چوکات ها. تمام مواد با کیفیت عالی و استندرد باشد نوت :چوب های تبدیلی از چوب خار خشک درنظرگرفته شود. | 12.5 | SqM
|  | Installation of 4mm thick glass for windows and doors according to needs in work site (all broken and cracked glasses included) including transportation, installation, wooden holder (Chofti) and all required activities, also all items used for this activity must be high quality and standards. نصب شیشه ۴ ملی متر ساده برای کلکین ها ودروازه نظربه ضرورت درساحه بشمول انتقال؛ نصب؛ شفتی وتمام امورات ایجابی فعالیت فوق همچنان تمام اجناس(مواد) که درفعالیت فوق بکاربرده میشود از کیفیت علی واستندرد برخوردارباشد | 74.1 | SqM |  |  |  | شیشه های ساده بدون گل درنظرگرفته شده
|  | Oil painting (white 1) of doors and windows in 3 coated layers(1 layer preparation {aster} and 2 layer oil painting) with all required activities(cleaning, sanding and smoothing). All items that will be will used for this activity must be high quality and standards. رنگ آمیزی تمام کلکین ها وچوکات دروازه ها با رنگ روغنی (سفید) درسه قلم (یک قلم آن استرکاری ودوقلم دیگر آن رنگ روغنی با غلظت بالا) بشمول تمام امورات ایجابی ( پاک کاری؛ریگمال کاری وداغ گیری یا فیلینگ چوکات ها) تمام اجناس(مواد) که درفعالیت فوق بکاربرده میشود ازکیفیت عالی واستندرد برخورداردباشد | 96.3 | SqM
|  | Providing and installation of high quality (YPN) company locks for doors of all school classroom doors. تهیه قفل مغزی (وای پی ان ) باکیفیت اعلی برای دروازه های صنوف درسی ودروازه های دهلیز مکتب | 11 | PCS
|  | Providing and installation of high quality company manual locks for first floor entrance doors of all school corridor. تهیه و نصب قفلک باکیفیت اعلی برای دروازه های دهلیز مکتب | 2 | PCS
|  | Providing and installation of high quality manual locks for windows of school classroom. تهیه و نصب ناخنک باکیفیت اعلی برای کلکین های صنوف درسی | 56 | PCS
|  | Providing and installation of fly net for classrooms windows (1.25x0.95)m with all required activities (Shofti and instalation) all item will used for this activity must be from high quality. تهیه ونصب جالی حشرات برای همه کلکین تعمیر مکتب با تمام امورات ایجابی فعالیت فوق(شتفی ونصب آن) تمام اجناس(مواد) که درفعالیت فوق بکاربرده میشود از کیفیت عالی برخوردارباشد | 56.3 | SqM
|  | Provision of floor drain gutter from 0.7mm iron sheets تهیه ناوه آب پوشش صنوف از آهنچادر 0.7 ملی به سایز 10*12 سانتی متر به ارتفاع 3.5 متر بشمول تمام امورات ایجابی این فعالیت و مواد استفاده از کیفیت عالی برخوردار بوده باشد | 50 | m
Sub-total / مجموع فرعی | [5 empty] | 0 | 0
Total / مجموع | [5 empty] | 0 | 0
Genral Total | [6 empty] | 0
Name:
Title:
Company Name:
Signature
Date:

## Expenses sheet of SMC (hidden)
NRC AFGHANISTAN
Cost Estimation for SMC members involved in SIP implementation
2024-10-06
No. شماره | Name / نام | Father Name اسم پدر | وظیفه Position | ولسوالی | Tazkira Number نمبر تذکره | Mobile Number نمبر موبایل | شب باش |  |  | communication ارتباط |  |  | Transportation کرایه دو طرفه |  |  | Contracted amount مبلغ قرارداد شده | Grand Total مجموعه کل | Signature/ امضا | remarks/ ملاحظات
[7 empty] | Afs/dayمبلغ | تعداد شب | Total مجموعه | Afs/dayمبلغ | دفعات | Total مجموعه | Cost per trip فی روز | # of trip تعداد سفر | subtotal/ مجموع
1
2
3
4
5
TOTAL | [8 empty] | 0 |  |  | 0 |  |  | 0 | 0 | 0